## ГАОМ
ГРАФИК
ограничения режима потребления электрической мощности на 2022/2023 гг по филиалу ПАО "Россети Юг" - "Волгоградэнерго" на территории Волгоградской области
№ п/п | Потребитель | Наименование подстанции | Наименование фидера | Очередь ограничения, МВт
|  |  |  | I | II | III | IV | V | VI | VII | VIII | IX | X
1 | 2 | 3 | 4 | 5 | 6 | 7 | 8 | 9 | 10 | 11 | 12 | 13 | 14
АО "Волжский трубный завод"
1 | АО "Волжский трубный завод" | ГПП-2 | РП-6, яч. 21 | 0.051 | 0.102 | 0.153 | 0.204 | 0.255 | 0.306 | 0.357 | 0.408 | 0.459 | 0.51
|  | ГПП-2 | РП-6, яч. 9 | 0.121 | 0.242 | 0.363 | 0.484 | 0.605 | 0.726 | 0.847 | 0.968 | 1.089 | 1.21
|  | ГПП-2 | РП-6, яч. 7 | 0.292 | 0.584 | 0.876 | 1.168 | 1.46 | 1.752 | 2.044 | 2.336 | 2.628 | 2.92
|  | ГПП-2 | РП-6, яч. 11,61 | 0.032 | 0.064 | 0.096 | 0.128 | 0.16 | 0.192 | 0.224 | 0.256 | 0.288 | 0.32
|  | ГПП-2 | РП-10, яч. 32 | 0.054 | 0.108 | 0.162 | 0.216 | 0.27 | 0.324 | 0.378 | 0.432 | 0.486 | 0.54
|  | ГПП-2 | РП-10, яч. 31 | 0.042 | 0.084 | 0.126 | 0.168 | 0.21 | 0.252 | 0.294 | 0.336 | 0.378 | 0.42
|  | ГПП-2 | РП-12, яч. 15 | 0.108 | 0.216 | 0.324 | 0.432 | 0.54 | 0.648 | 0.756 | 0.864 | 0.972 | 1.08
Итого |  |  |  | 0.7 | 1.4 | 2.1 | 2.8 | 3.5 | 4.2 | 4.9 | 5.6 | 6.3 | 7
АО "Себряковцемент"
2 | АО "Себряковцемент" | ПС "Цементная" | ф. 6 кВ №4,15,16,17,18,19,23,26,29,31,32,33,37,38,40 | 0.58 | 1.16 | 1.74 | 2.32 | 2.9 | 3.48 | 4.06 | 4.64 | 5.22 | 5.8
|  | ПС "Цементная-2" | ф. 6 кВ №7,11,18,24,26,33,40,44,49,54 | 2.27 | 4.54 | 6.81 | 9.08 | 11.35 | 13.62 | 15.89 | 18.16 | 20.43 | 22.7
|  | ПС "Цементная-2" | ф. 6 кВ №13,37,38 | 0.18 | 0.36 | 0.54 | 0.72 | 0.9 | 1.08 | 1.26 | 1.44 | 1.62 | 1.8
| Итого |  |  | 3.03 | 6.06 | 9.09 | 12.12 | 15.15 | 18.18 | 21.21 | 24.24 | 27.27 | 30.3
АО "Волжский Оргсинтез"
3 | АО "Волжскийоргсинтез" | ПС "Метионин-1" | Электропориемники потребителя | 1.03 | 2.06 | 3.09 | 4.12 | 5.15 | 6.18 | 7.21 | 8.24 | 9.27 | 10.3
|  | ПС "Метионин-2" |  | 0 | 0 | 0 | 0 | 0 | 0 | 0 | 0 | 0
| Итого |  |  | 1.03 | 2.06 | 3.09 | 4.12 | 5.15 | 6.18 | 7.21 | 8.24 | 9.27 | 10.3
Филиал АО "Транснефть-Приволга" Волгоградское РНУ
4 | Филиал АО "Транснефть-Приволга" Волгоградское РНУ | ПС 110/35/6 "Коробки" | яч. 6 кВ №7,29 | 0.421 | 0.842 | 1.263 | 1.684 | 2.105 | 2.526 | 2.947 | 3.368 | 3.789 | 4.21
|  | ПС "Новомлиново" ПС 110/6 | яч. 6 кВ № 12, 22 | 0.02 | 0.04 | 0.06 | 0.08 | 0.1 | 0.12 | 0.14 | 0.16 | 0.18 | 0.2
|  | ПС 110/6 "Караичево" | яч. 6 кВ №11,12,13,18 | 0.2973 | 0.5946 | 0.8919 | 1.1892 | 1.4865 | 1.7838 | 2.0811 | 2.3784 | 2.6757 | 2.973
| Итого |  |  | 0.7383 | 1.4766 | 2.2149 | 2.9532 | 3.6915 | 4.4298 | 5.1681 | 5.9064 | 6.6447 | 7.383
Волгоградский филиал ООО "Омсктехуглерод"
5 | Волгоградский филиал ООО "Омсктехуглерод" | ПС "Углерод-1" | яч. 6 кВ №2,14 | 0.2 | 0.4 | 0.6 | 0.8 | 1 | 1.2 | 1.4 | 1.6 | 1.8 | 2
|  | ПС "Углерод-2" | яч. 6 кВ №20,29 | 0.36 | 0.72 | 1.08 | 1.44 | 1.8 | 2.16 | 2.52 | 2.88 | 3.24 | 3.6
| Итого |  |  | 0.56 | 1.12 | 1.68 | 2.24 | 2.8 | 3.36 | 3.92 | 4.48 | 5.04 | 5.6
Филиал Волжские МЭС АО "Волгоградоблэлектро"
6 | ООО "Банный комплекс "Волжский" | Городская2 | 15 | 0.001539 | 0.003078 | 0.004617 | 0.006156 | 0.007695 | 0.009234 | 0.010773 | 0.012312 | 0.013851 | 0.01539
| ИП Вартанян В.Г. | зеленая | 17 | 0.001427 | 0.002854 | 0.004281 | 0.005708 | 0.007135 | 0.008562 | 0.009989 | 0.011416 | 0.012843 | 0.01427
| ИП Викторова А.П. | зеленая | 17 | 0.002346 | 0.004692 | 0.007038 | 0.009384 | 0.01173 | 0.014076 | 0.016422 | 0.018768 | 0.021114 | 0.02346
| ИП Газарян Г.М. | Городская2 | 02 | 0.001145 | 0.00229 | 0.003435 | 0.00458 | 0.005725 | 0.00687 | 0.008015 | 0.00916 | 0.010305 | 0.01145
| ИП Гусаров Е.Ж. | Городская3 | 06 | 0.001853 | 0.003706 | 0.005559 | 0.007412 | 0.009265 | 0.011118 | 0.012971 | 0.014824 | 0.016677 | 0.01853
| ИП Джафарова Н.В. | Городская2 | 21 | 0.006641 | 0.013282 | 0.019923 | 0.026564 | 0.033205 | 0.039846 | 0.046487 | 0.053128 | 0.059769 | 0.06641
| ИП Джафарова Т.И.к. | Городская1 | 57 | 0.004369 | 0.008738 | 0.013107 | 0.017476 | 0.021845 | 0.026214 | 0.030583 | 0.034952 | 0.039321 | 0.04369
| ООО "Дом быта" | Городская2 | 32 | 0.019231 | 0.038462 | 0.057693 | 0.076924 | 0.096155 | 0.11539 | 0.13462 | 0.15385 | 0.17308 | 0.19231
| ООО "ЛЕРУА МЕРЛЕН ВОСТОК" | волжская | 21 | 0.024269 | 0.048538 | 0.072807 | 0.097076 | 0.12134 | 0.14561 | 0.16988 | 0.19415 | 0.21842 | 0.24269
| ИП Лиманский А.А. | Городская2 | 21 | 0.003274 | 0.006548 | 0.009822 | 0.013096 | 0.01637 | 0.019644 | 0.022918 | 0.026192 | 0.029466 | 0.03274
| ООО "Отель Волжский" | Городская3 | 21 | 0.001476 | 0.002952 | 0.004428 | 0.005904 | 0.00738 | 0.008856 | 0.010332 | 0.011808 | 0.013284 | 0.01476
| ООО "РусСтройДевелопмент" | Городская1 | 64 | 0.000894 | 0.001788 | 0.002682 | 0.003576 | 0.00447 | 0.005364 | 0.006258 | 0.007152 | 0.008046 | 0.00894
| ИП Сафронов В.В. | Городская2 | 17 | 0.006049 | 0.012098 | 0.018147 | 0.024196 | 0.030245 | 0.036294 | 0.042343 | 0.048392 | 0.054441 | 0.06049
| ООО "Специализированный застройщик СРС" | Городская3 | 19 | 0.003761 | 0.007522 | 0.011283 | 0.015044 | 0.018805 | 0.022566 | 0.026327 | 0.030088 | 0.033849 | 0.03761
| ООО "СТРАЙК" | волжская | 32 | 0.001088 | 0.002176 | 0.003264 | 0.004352 | 0.00544 | 0.006528 | 0.007616 | 0.008704 | 0.009792 | 0.01088
| ИП Глава КФХ Тупикова Е.А. | ЛПК | 10 | 0.001317 | 0.002634 | 0.003951 | 0.005268 | 0.006585 | 0.007902 | 0.009219 | 0.010536 | 0.011853 | 0.01317
| ООО "УНИОР" | Городская1 | 57 | 0.003918 | 0.007836 | 0.011754 | 0.015672 | 0.01959 | 0.023508 | 0.027426 | 0.031344 | 0.035262 | 0.03918
| ООО "СК"Флагман" | Городская2 | 32 | 0.014195 | 0.02839 | 0.042585 | 0.05678 | 0.070975 | 0.08517 | 0.099365 | 0.11356 | 0.12776 | 0.14195
| Индивидуальный предприниматель Шаповалова Инна Игоревна | Городская2 | 15 | 0.005673 | 0.011346 | 0.017019 | 0.022692 | 0.028365 | 0.034038 | 0.039711 | 0.045384 | 0.051057 | 0.05673
| ЗАО "Юг-Трейд" | Городская2 | 21 | 0.006147 | 0.012294 | 0.018441 | 0.024588 | 0.030735 | 0.036882 | 0.043029 | 0.049176 | 0.055323 | 0.06147
| ООО "Волжский энергосбыт" | Городская1 | 63 | 0.18401 | 0.36802 | 0.55202 | 0.73603 | 0.92004 | 1.104 | 1.2881 | 1.4721 | 1.6561 | 1.8401
| Горэнергосбыт ООО | Городская1 | 15 | 0.007268 | 0.014536 | 0.021804 | 0.029072 | 0.03634 | 0.043608 | 0.050876 | 0.058144 | 0.065412 | 0.07268
| ООО "Квант" | Городская2 | 40 | 0.005148 | 0.010296 | 0.015444 | 0.020592 | 0.02574 | 0.030888 | 0.036036 | 0.041184 | 0.046332 | 0.05148
| ООО "КомТэк" | Городская2 | 21 | 0.021731 | 0.043462 | 0.065193 | 0.086924 | 0.10866 | 0.13039 | 0.15212 | 0.17385 | 0.19558 | 0.21731
| ООО "ЛУКОЙЛ-ЭНЕРГОСЕРВИС" | Городская1 | 12 | 0.020436 | 0.040872 | 0.061308 | 0.081744 | 0.10218 | 0.12262 | 0.14305 | 0.16349 | 0.18392 | 0.20436
| ООО "МагнитЭнерго" | Городская2 | 32 | 0.049938 | 0.099876 | 0.14981 | 0.19975 | 0.24969 | 0.29963 | 0.34957 | 0.3995 | 0.44944 | 0.49938
| ООО "ПрофСервисТрейд" | Городская2 | 24 | 0.006924 | 0.013848 | 0.020772 | 0.027696 | 0.03462 | 0.041544 | 0.048468 | 0.055392 | 0.062316 | 0.06924
| ООО "Радеж" | Городская2 | 14 | 0.034254 | 0.068508 | 0.10276 | 0.13702 | 0.17127 | 0.20552 | 0.23978 | 0.27403 | 0.30829 | 0.34254
| ООО "РегионЭнергоКонтракт" | Городская2 | 32 | 0.001731 | 0.003462 | 0.005193 | 0.006924 | 0.008655 | 0.010386 | 0.012117 | 0.013848 | 0.015579 | 0.01731
| ООО "РЭС-34" | Городская1 | 23 | 0.003556 | 0.007112 | 0.010668 | 0.014224 | 0.01778 | 0.021336 | 0.024892 | 0.028448 | 0.032004 | 0.03556
| ООО "Энерготрейд" | волжская | 32 | 0.008525 | 0.01705 | 0.025575 | 0.0341 | 0.042625 | 0.05115 | 0.059675 | 0.0682 | 0.076725 | 0.08525
| ОАО "Волжский абразивный завод" | Городская3 | 19 | 0.00248 | 0.00496 | 0.00744 | 0.00992 | 0.0124 | 0.01488 | 0.01736 | 0.01984 | 0.02232 | 0.0248
| ООО "Аверс" | Городская2 | 32 | 0.000992 | 0.001984 | 0.002976 | 0.003968 | 0.00496 | 0.005952 | 0.006944 | 0.007936 | 0.008928 | 0.00992
| Общество с ограниченной ответственностью "Аверс" | Городская1 | 07 | 0.002283 | 0.004566 | 0.006849 | 0.009132 | 0.011415 | 0.013698 | 0.015981 | 0.018264 | 0.020547 | 0.02283
| Муниципальное унитарное предприятие "Волжская автомобильная колонна № 1732" | Городская2 | 32 | 0.003633 | 0.007266 | 0.010899 | 0.014532 | 0.018165 | 0.021798 | 0.025431 | 0.029064 | 0.032697 | 0.03633
| Общество автомобилистов и мотоциклистов "Автолюбитель" | Городская1 | 08 | 0.001402 | 0.002804 | 0.004206 | 0.005608 | 0.00701 | 0.008412 | 0.009814 | 0.011216 | 0.012618 | 0.01402
| Потребительский гаражно-строительный кооператив "Автомобилист" (ПГСК "Автомобилист") | Городская1 | 08 | 0.001741 | 0.003482 | 0.005223 | 0.006964 | 0.008705 | 0.010446 | 0.012187 | 0.013928 | 0.015669 | 0.01741
| Общество с ограниеченной ответственностью "Автореал" | Городская2 | 10 | 0.00086 | 0.00172 | 0.00258 | 0.00344 | 0.0043 | 0.00516 | 0.00602 | 0.00688 | 0.00774 | 0.0086
| ИП Агапова Альфия Валиевна | волжская | 32 | 0.000854 | 0.001708 | 0.002562 | 0.003416 | 0.00427 | 0.005124 | 0.005978 | 0.006832 | 0.007686 | 0.00854
| ООО "Агроторг" | Городская1 | 39 | 0.018364 | 0.036728 | 0.055092 | 0.073456 | 0.09182 | 0.11018 | 0.12855 | 0.14691 | 0.16528 | 0.18364
| Общество с ограниченной ответственностью "Адастра" (ООО "Адастра") | Городская2 | 32 | 0.002268 | 0.004536 | 0.006804 | 0.009072 | 0.01134 | 0.013608 | 0.015876 | 0.018144 | 0.020412 | 0.02268
| Общество с ограниченной ответственностью "Азалия" (ООО "Азалия") | скудры | 03 | 0.000929 | 0.001858 | 0.002787 | 0.003716 | 0.004645 | 0.005574 | 0.006503 | 0.007432 | 0.008361 | 0.00929
| ООО УК "Азбука Быта" | Городская1 | 64 | 0.0015 | 0.003 | 0.0045 | 0.006 | 0.0075 | 0.009 | 0.0105 | 0.012 | 0.0135 | 0.015
| ИП Айвазян Сюзи Артемовна | волжская | 32 | 0.003204 | 0.006408 | 0.009612 | 0.012816 | 0.01602 | 0.019224 | 0.022428 | 0.025632 | 0.028836 | 0.03204
| Общество с ограниченной ответственностью "АКВА" | Городская3 | 06 | 0.000859 | 0.001718 | 0.002577 | 0.003436 | 0.004295 | 0.005154 | 0.006013 | 0.006872 | 0.007731 | 0.00859
| Общество с ограниченной ответственностью "АКВА" | Городская1 | 08 | 0.001427 | 0.002854 | 0.004281 | 0.005708 | 0.007135 | 0.008562 | 0.009989 | 0.011416 | 0.012843 | 0.01427
| Общество с ограниченной ответственностью "Управляющая Компания "Акрас" (ООО "УК"Акрас") | Городская3 | 14 | 0.005814 | 0.011628 | 0.017442 | 0.023256 | 0.02907 | 0.034884 | 0.040698 | 0.046512 | 0.052326 | 0.05814
| Общество с ограниченной ответственностью "УК"Акрас" (ООО "УК"Акрас") | Городская1 | 04 | 0.002024 | 0.004048 | 0.006072 | 0.008096 | 0.01012 | 0.012144 | 0.014168 | 0.016192 | 0.018216 | 0.02024
| Общество с ограниченной ответственностью "Альянс" | Городская1 | 07 | 0.000926 | 0.001852 | 0.002778 | 0.003704 | 0.00463 | 0.005556 | 0.006482 | 0.007408 | 0.008334 | 0.00926
| ОАО Альянс "Югполиграфиздат" | Городская3 | 14 | 0.004514 | 0.009028 | 0.013542 | 0.018056 | 0.02257 | 0.027084 | 0.031598 | 0.036112 | 0.040626 | 0.04514
| Общество с ограниченной ответственностью "АльянсСтрой" | Городская1 | 39 | 0.000979 | 0.001958 | 0.002937 | 0.003916 | 0.004895 | 0.005874 | 0.006853 | 0.007832 | 0.008811 | 0.00979
| Индивидуальный предприниматель Андреев Денис Сергеевич | РП14СШяч01 |  | 0.002211 | 0.004422 | 0.006633 | 0.008844 | 0.011055 | 0.013266 | 0.015477 | 0.017688 | 0.019899 | 0.02211
| Анохин Александр Сергеевич | Городская3 | 19 | 0.002402 | 0.004804 | 0.007206 | 0.009608 | 0.01201 | 0.014412 | 0.016814 | 0.019216 | 0.021618 | 0.02402
| Анохин Александр Сергеевич | Городская1 | 05 | 0.001489 | 0.002978 | 0.004467 | 0.005956 | 0.007445 | 0.008934 | 0.010423 | 0.011912 | 0.013401 | 0.01489
| ООО "Асфальт" | Городская1 | 47 | 0.006694 | 0.013388 | 0.020082 | 0.026776 | 0.03347 | 0.040164 | 0.046858 | 0.053552 | 0.060246 | 0.06694
| ООО "Атон" | Городская1 | 64 | 0.001128 | 0.002256 | 0.003384 | 0.004512 | 0.00564 | 0.006768 | 0.007896 | 0.009024 | 0.010152 | 0.01128
| ООО "Аттол" | Городская2 | 40 | 0.002604 | 0.005208 | 0.007812 | 0.010416 | 0.01302 | 0.015624 | 0.018228 | 0.020832 | 0.023436 | 0.02604
| Физическое лицо Ахмедов Ясир Аллахверди Оглы | Городская1 | 64 | 0.00098 | 0.00196 | 0.00294 | 0.00392 | 0.0049 | 0.00588 | 0.00686 | 0.00784 | 0.00882 | 0.0098
| ООО "Консервный комбинат Ахтуба " | ЛПК | 10 | 0.001326 | 0.002652 | 0.003978 | 0.005304 | 0.00663 | 0.007956 | 0.009282 | 0.010608 | 0.011934 | 0.01326
| ООО "Туристский комплекс Ахтуба" | Городская1 | 07 | 0.003517 | 0.007034 | 0.010551 | 0.014068 | 0.017585 | 0.021102 | 0.024619 | 0.028136 | 0.031653 | 0.03517
| Индивидуальный предприниматель Багдасарян Андрей Андраникович | Городская2 | 02 | 0.002059 | 0.004118 | 0.006177 | 0.008236 | 0.010295 | 0.012354 | 0.014413 | 0.016472 | 0.018531 | 0.02059
| ИП Бадамшин Рамиль Исмаилович | Городская3 | 21 | 0.004817 | 0.009634 | 0.014451 | 0.019268 | 0.024085 | 0.028902 | 0.033719 | 0.038536 | 0.043353 | 0.04817
| Отделение по Волгоградской области Южного главного управления Центрального банка Российской Федерации | волжская | 21 | 0.00286 | 0.00572 | 0.00858 | 0.01144 | 0.0143 | 0.01716 | 0.02002 | 0.02288 | 0.02574 | 0.0286
| Баранов Валерик Давидсонович | Городская2 | 17 | 0.001839 | 0.003678 | 0.005517 | 0.007356 | 0.009195 | 0.011034 | 0.012873 | 0.014712 | 0.016551 | 0.01839
| ИП Баранов Валерик Давидсонович | Городская3 | 14 | 0.003207 | 0.006414 | 0.009621 | 0.012828 | 0.016035 | 0.019242 | 0.022449 | 0.025656 | 0.028863 | 0.03207
| ИП Баранов Сергей Вадимович | Городская3 | 21 | 0.001327 | 0.002654 | 0.003981 | 0.005308 | 0.006635 | 0.007962 | 0.009289 | 0.010616 | 0.011943 | 0.01327
| Закрытое акционерное общество "Бизнес Центр" | Городская2 | 17 | 0.006147 | 0.012294 | 0.018441 | 0.024588 | 0.030735 | 0.036882 | 0.043029 | 0.049176 | 0.055323 | 0.06147
| ООО "Бир Мастер" | Городская3 | 21 | 0.002132 | 0.004264 | 0.006396 | 0.008528 | 0.01066 | 0.012792 | 0.014924 | 0.017056 | 0.019188 | 0.02132
| Индивидуальный предприниматель Блинков Олег Павлович | Городская2 | 14 | 0.001007 | 0.002014 | 0.003021 | 0.004028 | 0.005035 | 0.006042 | 0.007049 | 0.008056 | 0.009063 | 0.01007
| ИП Блинков С.О. | Городская2 | 32 | 0.002813 | 0.005626 | 0.008439 | 0.011252 | 0.014065 | 0.016878 | 0.019691 | 0.022504 | 0.025317 | 0.02813
| ООО фирма "БМК" | Городская1 | 64 | 0.018502 | 0.037004 | 0.055506 | 0.074008 | 0.09251 | 0.11101 | 0.12951 | 0.14802 | 0.16652 | 0.18502
| Индивидуальный предприниматель Бойко Любовь Васильевна | Городская1 | 07 | 0.0009 | 0.0018 | 0.0027 | 0.0036 | 0.0045 | 0.0054 | 0.0063 | 0.0072 | 0.0081 | 0.009
| Индивидуальный предприниматель Бойко Любовь Васильевна | Городская1 | 07 | 0.006697 | 0.013394 | 0.020091 | 0.026788 | 0.033485 | 0.040182 | 0.046879 | 0.053576 | 0.060273 | 0.06697
| Индивидуальный предприниматель Бойко Любовь Васильевна | Городская1 | 07 | 0.001562 | 0.003124 | 0.004686 | 0.006248 | 0.00781 | 0.009372 | 0.010934 | 0.012496 | 0.014058 | 0.01562
| ГСК "Бриг" | Городская3 | 19 | 0.00227 | 0.00454 | 0.00681 | 0.00908 | 0.01135 | 0.01362 | 0.01589 | 0.01816 | 0.02043 | 0.0227
| ИП Бритвина Наталья Петровна | Городская3 | 06 | 0.002005 | 0.00401 | 0.006015 | 0.00802 | 0.010025 | 0.01203 | 0.014035 | 0.01604 | 0.018045 | 0.02005
| Общество с ограниченной ответственностью "Булочная " | Городская2 | 14 | 0.002074 | 0.004148 | 0.006222 | 0.008296 | 0.01037 | 0.012444 | 0.014518 | 0.016592 | 0.018666 | 0.02074
| Общество с ограниченной ответственностью "Вариант" | Городская1 | 23 | 0.001154 | 0.002308 | 0.003462 | 0.004616 | 0.00577 | 0.006924 | 0.008078 | 0.009232 | 0.010386 | 0.01154
| ЗАО "ВГиК" | Городская1 | 08 | 0.002196 | 0.004392 | 0.006588 | 0.008784 | 0.01098 | 0.013176 | 0.015372 | 0.017568 | 0.019764 | 0.02196
| Общество с ограниченной ответственностью Управляющая Компания "Волжский Городской Сервис" | волжская | 34 | 0.013525 | 0.02705 | 0.040575 | 0.0541 | 0.067625 | 0.08115 | 0.094675 | 0.1082 | 0.12172 | 0.13525
| Вега-Сервис ООО | Городская2 | 32 | 0.000106 | 0.000212 | 0.000318 | 0.000424 | 0.00053 | 0.000636 | 0.000742 | 0.000848 | 0.000954 | 0.00106
| ООО "Торговый Дом "Велес" | Городская3 | 14 | 0.002236 | 0.004472 | 0.006708 | 0.008944 | 0.01118 | 0.013416 | 0.015652 | 0.017888 | 0.020124 | 0.02236
| ООО "Вирт" | скудры | 03 | 0.001192 | 0.002384 | 0.003576 | 0.004768 | 0.00596 | 0.007152 | 0.008344 | 0.009536 | 0.010728 | 0.01192
| Товарищество собственников недвижимости садоводческое некоммерческое товарищество "Вишневый сад" | Городская1 | 57 | 0.015881 | 0.031762 | 0.047643 | 0.063524 | 0.079405 | 0.095286 | 0.11117 | 0.12705 | 0.14293 | 0.15881
| Садоводческое некоммерческое товарищество "Волга" (СНТ "Волга") | волжская | 18 | 0.027722 | 0.055444 | 0.083166 | 0.11089 | 0.13861 | 0.16633 | 0.19405 | 0.22178 | 0.2495 | 0.27722
| ООО "ТАВС Волга" | зеленая | 08 | 0.00262 | 0.00524 | 0.00786 | 0.01048 | 0.0131 | 0.01572 | 0.01834 | 0.02096 | 0.02358 | 0.0262
| ВОЛГАЭНЕРГОСЕТЬ-СНТ ООО | Городская2 | 10 | 0.050947 | 0.10189 | 0.15284 | 0.20379 | 0.25473 | 0.30568 | 0.35663 | 0.40758 | 0.45852 | 0.50947
| Государственное бюджетное учреждение "Волгоградавтодор" | Городская1 | 64 | 0.009142 | 0.018284 | 0.027426 | 0.036568 | 0.04571 | 0.054852 | 0.063994 | 0.073136 | 0.082278 | 0.09142
| ПАО "Волгоградэнергосбыт" ВУ | Городская2 | 49 | 0.003837 | 0.007674 | 0.011511 | 0.015348 | 0.019185 | 0.023022 | 0.026859 | 0.030696 | 0.034533 | 0.03837
| ООО "Волгопродукт" | Городская2 | 14 | 0.000817 | 0.001634 | 0.002451 | 0.003268 | 0.004085 | 0.004902 | 0.005719 | 0.006536 | 0.007353 | 0.00817
| ООО "Волгопромтранс" | ЛПК | 17 | 0.003182 | 0.006364 | 0.009546 | 0.012728 | 0.01591 | 0.019092 | 0.022274 | 0.025456 | 0.028638 | 0.03182
| Общество с ограниченной ответственностью "Волжская мельница" | Городская1 | 23 | 0.009305 | 0.01861 | 0.027915 | 0.03722 | 0.046525 | 0.05583 | 0.065135 | 0.07444 | 0.083745 | 0.09305
| ООО "Волжская УК" | Городская1 | 29 | 0.003153 | 0.006306 | 0.009459 | 0.012612 | 0.015765 | 0.018918 | 0.022071 | 0.025224 | 0.028377 | 0.03153
| ООО "Волжский Лада" | Городская2 | 32 | 0.003447 | 0.006894 | 0.010341 | 0.013788 | 0.017235 | 0.020682 | 0.024129 | 0.027576 | 0.031023 | 0.03447
| Общество с ограниченной ответственностью "Волжский стандарт" | Городская2 | 24 | 0.000966 | 0.001932 | 0.002898 | 0.003864 | 0.00483 | 0.005796 | 0.006762 | 0.007728 | 0.008694 | 0.00966
| ООО "Волжский хлеб" | Городская1 | 04 | 0.010266 | 0.020532 | 0.030798 | 0.041064 | 0.05133 | 0.061596 | 0.071862 | 0.082128 | 0.092394 | 0.10266
| Общество с ограниченной ответственностью "ВолНА" | Городская1 | 64 | 0.002473 | 0.004946 | 0.007419 | 0.009892 | 0.012365 | 0.014838 | 0.017311 | 0.019784 | 0.022257 | 0.02473
| ИП Волошин Сергей Валентинович | волжская | 21 | 0.000941 | 0.001882 | 0.002823 | 0.003764 | 0.004705 | 0.005646 | 0.006587 | 0.007528 | 0.008469 | 0.00941
| ИП Воронина Оксана Александровна | волжская | 32 | 0.001075 | 0.00215 | 0.003225 | 0.0043 | 0.005375 | 0.00645 | 0.007525 | 0.0086 | 0.009675 | 0.01075
| ИП Воронов Михаил Матвеевич | волжская | 21 | 0.000982 | 0.001964 | 0.002946 | 0.003928 | 0.00491 | 0.005892 | 0.006874 | 0.007856 | 0.008838 | 0.00982
| Кооператив "Восход" по строительству и эксплуатации гаражей для индивидуальных владельцев | Городская1 | 24 | 0.002103 | 0.004206 | 0.006309 | 0.008412 | 0.010515 | 0.012618 | 0.014721 | 0.016824 | 0.018927 | 0.02103
| ООО "ВТЦ" | Городская1 | 08 | 0.003173 | 0.006346 | 0.009519 | 0.012692 | 0.015865 | 0.019038 | 0.022211 | 0.025384 | 0.028557 | 0.03173
| Торгово-производственное закрытое акционерное общество "Волжский торговый центр" | Городская1 | 39 | 0.005508 | 0.011016 | 0.016524 | 0.022032 | 0.02754 | 0.033048 | 0.038556 | 0.044064 | 0.049572 | 0.05508
| ПАО "Вымпел - Коммуникации" | Городская2 | 02 | 0.014053 | 0.028106 | 0.042159 | 0.056212 | 0.070265 | 0.084318 | 0.098371 | 0.11242 | 0.12648 | 0.14053
| ИП Гаврилов М.Г. | Городская2 | 32 | 0.020979 | 0.041958 | 0.062937 | 0.083916 | 0.1049 | 0.12587 | 0.14685 | 0.16783 | 0.18881 | 0.20979
| ООО "Газпром газораспределение Волгоград" | Городская2 | 49 | 0.0029 | 0.0058 | 0.0087 | 0.0116 | 0.0145 | 0.0174 | 0.0203 | 0.0232 | 0.0261 | 0.029
| ООО " Газэнергосеть розница" | Городская2 | 32 | 0.001736 | 0.003472 | 0.005208 | 0.006944 | 0.00868 | 0.010416 | 0.012152 | 0.013888 | 0.015624 | 0.01736
| Индивидуальный предприниматель Галачинский Андрей Викторович | Городская2 | 32 | 0.00182 | 0.00364 | 0.00546 | 0.00728 | 0.0091 | 0.01092 | 0.01274 | 0.01456 | 0.01638 | 0.0182
| ООО "Гермес" | Городская1 | 07 | 0.003745 | 0.00749 | 0.011235 | 0.01498 | 0.018725 | 0.02247 | 0.026215 | 0.02996 | 0.033705 | 0.03745
| Гланц-Калустов Гарри Михайлович | Городская1 | 15 | 0.001181 | 0.002362 | 0.003543 | 0.004724 | 0.005905 | 0.007086 | 0.008267 | 0.009448 | 0.010629 | 0.01181
| Индивидуальный предприниматель Гниломедов Владимир Николаевич | Городская2 | 17 | 0.006365 | 0.01273 | 0.019095 | 0.02546 | 0.031825 | 0.03819 | 0.044555 | 0.05092 | 0.057285 | 0.06365
| ООО УК "Городское управление" | Городская1 | 04 | 0.022607 | 0.045214 | 0.067821 | 0.090428 | 0.11303 | 0.13564 | 0.15825 | 0.18086 | 0.20346 | 0.22607
| Общество с ограниченной ответственностью "Гранд Терра" | Городская3 | 14 | 0.002511 | 0.005022 | 0.007533 | 0.010044 | 0.012555 | 0.015066 | 0.017577 | 0.020088 | 0.022599 | 0.02511
| Григорова Екатерина Александровна | Городская2 | 21 | 0.001609 | 0.003218 | 0.004827 | 0.006436 | 0.008045 | 0.009654 | 0.011263 | 0.012872 | 0.014481 | 0.01609
| ИП Гриева В.В. | Городская2 | 17 | 0.003252 | 0.006504 | 0.009756 | 0.013008 | 0.01626 | 0.019512 | 0.022764 | 0.026016 | 0.029268 | 0.03252
| Индивидуальный предприниматель Гринцов Александр Николаевич | ЦРМЗ | 02 | 0.002976 | 0.005952 | 0.008928 | 0.011904 | 0.01488 | 0.017856 | 0.020832 | 0.023808 | 0.026784 | 0.02976
| Индивидуальный предприниматель Данева Лариса Васильевна | волжская | 21 | 0.005907 | 0.011814 | 0.017721 | 0.023628 | 0.029535 | 0.035442 | 0.041349 | 0.047256 | 0.053163 | 0.05907
| Садоводческое некоммерческое товарищество "Дары природы" | Городская1 | 04 | 0.011011 | 0.022022 | 0.033033 | 0.044044 | 0.055055 | 0.066066 | 0.077077 | 0.088088 | 0.099099 | 0.11011
| Денисов Алексей Александрович | Городская2 | 32 | 0.00173 | 0.00346 | 0.00519 | 0.00692 | 0.00865 | 0.01038 | 0.01211 | 0.01384 | 0.01557 | 0.0173
| ИП Джафаров Д.и.о. | Городская2 | 24 | 0.003276 | 0.006552 | 0.009828 | 0.013104 | 0.01638 | 0.019656 | 0.022932 | 0.026208 | 0.029484 | 0.03276
| ИП Джафарова Н.В. | Городская1 | 07 | 0.007341 | 0.014682 | 0.022023 | 0.029364 | 0.036705 | 0.044046 | 0.051387 | 0.058728 | 0.066069 | 0.07341
| Индивидуальный предприниматель Джафарова Татьяна Александровна | Городская2 | 32 | 0.002244 | 0.004488 | 0.006732 | 0.008976 | 0.01122 | 0.013464 | 0.015708 | 0.017952 | 0.020196 | 0.02244
| Общество с ограниченной ответственностью "ДЖИ ЭС ЭЛЕКТРИК" | Городская1 | 23 | 0.001023 | 0.002046 | 0.003069 | 0.004092 | 0.005115 | 0.006138 | 0.007161 | 0.008184 | 0.009207 | 0.01023
| Индивидуальный предприниматель Дмитриев Валентин Олегович | Городская2 | 24 | 0.002624 | 0.005248 | 0.007872 | 0.010496 | 0.01312 | 0.015744 | 0.018368 | 0.020992 | 0.023616 | 0.02624
| Общество с ограниченной ответственностью "ДНС Ритейл" | Городская1 | 23 | 0.000958 | 0.001916 | 0.002874 | 0.003832 | 0.00479 | 0.005748 | 0.006706 | 0.007664 | 0.008622 | 0.00958
| Общество с ограниченной ответственностью "Дом Жилой" | волжская | 32 | 0.002522 | 0.005044 | 0.007566 | 0.010088 | 0.01261 | 0.015132 | 0.017654 | 0.020176 | 0.022698 | 0.02522
| ООО УК "Дом Сервис" | Городская3 | 19 | 0.009445 | 0.01889 | 0.028335 | 0.03778 | 0.047225 | 0.05667 | 0.066115 | 0.07556 | 0.085005 | 0.09445
| ООО"Дончанка" | Городская2 | 14 | 0.00249 | 0.00498 | 0.00747 | 0.00996 | 0.01245 | 0.01494 | 0.01743 | 0.01992 | 0.02241 | 0.0249
| ООО "Дорзола" | ЛПК | 16 | 0.001945 | 0.00389 | 0.005835 | 0.00778 | 0.009725 | 0.01167 | 0.013615 | 0.01556 | 0.017505 | 0.01945
| Профессиональное образовательное учреждение "Волжская автомобильная школа Регионального отделения Общероссийской общественно-государственной организации "Добровольное общество содействия армии, авиации и флоту России" Волгоградской области (ПОУ "Волжская | Городская1 | 15 | 0.001076 | 0.002152 | 0.003228 | 0.004304 | 0.00538 | 0.006456 | 0.007532 | 0.008608 | 0.009684 | 0.01076
| Садоводческое некоммерческое товарищество "Досуг" | Городская2 | 21 | 0.009563 | 0.019126 | 0.028689 | 0.038252 | 0.047815 | 0.057378 | 0.066941 | 0.076504 | 0.086067 | 0.09563
| ТСН "СНТ" Дружба" | Городская1 | 23 | 0.010616 | 0.021232 | 0.031848 | 0.042464 | 0.05308 | 0.063696 | 0.074312 | 0.084928 | 0.095544 | 0.10616
| ИП Дубилин Дмитрий Владимирович | Городская3 | 21 | 0.000804 | 0.001608 | 0.002412 | 0.003216 | 0.00402 | 0.004824 | 0.005628 | 0.006432 | 0.007236 | 0.00804
| ООО "Дубрава" | Городская2 | 14 | 0.001799 | 0.003598 | 0.005397 | 0.007196 | 0.008995 | 0.010794 | 0.012593 | 0.014392 | 0.016191 | 0.01799
| ИП Дудин Юрий Анатольевич | Городская2 | 21 | 0.002096 | 0.004192 | 0.006288 | 0.008384 | 0.01048 | 0.012576 | 0.014672 | 0.016768 | 0.018864 | 0.02096
| Общество с ограниченной ответственностью СП "ДЯДЯ ВАНЯ-ДЕВЕЛЕЙ" | Городская1 | 05 | 0.004192 | 0.008384 | 0.012576 | 0.016768 | 0.02096 | 0.025152 | 0.029344 | 0.033536 | 0.037728 | 0.04192
| ООО "Евич и К" | волжская | 26 | 0.001098 | 0.002196 | 0.003294 | 0.004392 | 0.00549 | 0.006588 | 0.007686 | 0.008784 | 0.009882 | 0.01098
| ОАО "ЕПК Волжский" | Городская1 | 64 | 0.002678 | 0.005356 | 0.008034 | 0.010712 | 0.01339 | 0.016068 | 0.018746 | 0.021424 | 0.024102 | 0.02678
| Индивидуальный предприниматель глава крестьянского (фермерского) хозяйства Ермолаев Павел Анатольевич | Городская1 | 64 | 0.00246 | 0.00492 | 0.00738 | 0.00984 | 0.0123 | 0.01476 | 0.01722 | 0.01968 | 0.02214 | 0.0246
| Общество с ограниченной ответственностью "Жилподряд" | Городская1 | 15 | 0.000535 | 0.00107 | 0.001605 | 0.00214 | 0.002675 | 0.00321 | 0.003745 | 0.00428 | 0.004815 | 0.00535
| ООО "Управляющая компания "Жилищное Эксплуатационная Управление" | Городская3 | 14 | 0.054885 | 0.10977 | 0.16465 | 0.21954 | 0.27442 | 0.32931 | 0.38419 | 0.43908 | 0.49396 | 0.54885
| Общество с ограниченной ответственностью "За рулем" | Городская3 | 06 | 0.001069 | 0.002138 | 0.003207 | 0.004276 | 0.005345 | 0.006414 | 0.007483 | 0.008552 | 0.009621 | 0.01069
| Зайчук Данила Викторович | ЛПК | 20 | 0.001531 | 0.003062 | 0.004593 | 0.006124 | 0.007655 | 0.009186 | 0.010717 | 0.012248 | 0.013779 | 0.01531
| Садоводческое некоммерческое товарищество "Заканалье" (СНТ "Заканалье") | Городская1 | 63 | 0.030607 | 0.061214 | 0.091821 | 0.12243 | 0.15304 | 0.18364 | 0.21425 | 0.24486 | 0.27546 | 0.30607
| Индивидуальный предприниматель Заплаткин Алексей Николаевич | Городская1 | 03 | 0.001018 | 0.002036 | 0.003054 | 0.004072 | 0.00509 | 0.006108 | 0.007126 | 0.008144 | 0.009162 | 0.01018
| Индивидуальный предприниматель Заплаткин Алексей Николаевич | Городская1 | 52 | 0.00162 | 0.00324 | 0.00486 | 0.00648 | 0.0081 | 0.00972 | 0.01134 | 0.01296 | 0.01458 | 0.0162
| ИП Заплаткин Алексей Николаевич | Городская1 | 63 | 0.002971 | 0.005942 | 0.008913 | 0.011884 | 0.014855 | 0.017826 | 0.020797 | 0.023768 | 0.026739 | 0.02971
| ООО Лебединской Н.А. "Заря" | Городская2 | 14 | 0.002231 | 0.004462 | 0.006693 | 0.008924 | 0.011155 | 0.013386 | 0.015617 | 0.017848 | 0.020079 | 0.02231
| ПО "Заря" | Городская2 | 21 | 0.001763 | 0.003526 | 0.005289 | 0.007052 | 0.008815 | 0.010578 | 0.012341 | 0.014104 | 0.015867 | 0.01763
| Садоводческое некоммерческое товарищество "Заря" | Городская3 | 06 | 0.010293 | 0.020586 | 0.030879 | 0.041172 | 0.051465 | 0.061758 | 0.072051 | 0.082344 | 0.092637 | 0.10293
| Зеленин Иван Иванович | Городская3 | 06 | 0.001554 | 0.003108 | 0.004662 | 0.006216 | 0.00777 | 0.009324 | 0.010878 | 0.012432 | 0.013986 | 0.01554
| Зеленковский Кирилл Николаевич | волжская | 32 | 0.001766 | 0.003532 | 0.005298 | 0.007064 | 0.00883 | 0.010596 | 0.012362 | 0.014128 | 0.015894 | 0.01766
| Индивидуальный предприниматель Зимовец Максим Владимирович | Городская1 | 15 | 0.006252 | 0.012504 | 0.018756 | 0.025008 | 0.03126 | 0.037512 | 0.043764 | 0.050016 | 0.056268 | 0.06252
| ООО "Знание" | волжская | 34 | 0.000849 | 0.001698 | 0.002547 | 0.003396 | 0.004245 | 0.005094 | 0.005943 | 0.006792 | 0.007641 | 0.00849
| Общество с ограниченной ответственностью "Зодиал" | Городская1 | 15 | 0.004923 | 0.009846 | 0.014769 | 0.019692 | 0.024615 | 0.029538 | 0.034461 | 0.039384 | 0.044307 | 0.04923
| Индивидуальный предприниматель Иванов Виктор Егорович (ИП Иванов В.Е.) | Городская3 | 06 | 0.001604 | 0.003208 | 0.004812 | 0.006416 | 0.00802 | 0.009624 | 0.011228 | 0.012832 | 0.014436 | 0.01604
| ООО "Иволга" | Городская3 | 06 | 0.003158 | 0.006316 | 0.009474 | 0.012632 | 0.01579 | 0.018948 | 0.022106 | 0.025264 | 0.028422 | 0.03158
| ТСН СНТ "Изобилие" | Городская2 | 14 | 0.000879 | 0.001758 | 0.002637 | 0.003516 | 0.004395 | 0.005274 | 0.006153 | 0.007032 | 0.007911 | 0.00879
| Закрытое акционерное общество "ИКС 5 Недвижимость" | Городская1 | 04 | 0.001973 | 0.003946 | 0.005919 | 0.007892 | 0.009865 | 0.011838 | 0.013811 | 0.015784 | 0.017757 | 0.01973
| ООО "Ил Фаро-3000" | Городская2 | 21 | 0.007476 | 0.014952 | 0.022428 | 0.029904 | 0.03738 | 0.044856 | 0.052332 | 0.059808 | 0.067284 | 0.07476
| Общество с ограниченной ответственностью "Инвестиционная Компания "Империя" | Городская3 | 14 | 0.001071 | 0.002142 | 0.003213 | 0.004284 | 0.005355 | 0.006426 | 0.007497 | 0.008568 | 0.009639 | 0.01071
| Общество с ограниченной ответственностью Управляющая компания "Импульс" | Городская2 | 14 | 0.007444 | 0.014888 | 0.022332 | 0.029776 | 0.03722 | 0.044664 | 0.052108 | 0.059552 | 0.066996 | 0.07444
| ООО "Инвест" | Городская1 | 15 | 0.007676 | 0.015352 | 0.023028 | 0.030704 | 0.03838 | 0.046056 | 0.053732 | 0.061408 | 0.069084 | 0.07676
| ООО "ИнвестБизнесПроект" | волжская | 19 | 0.004543 | 0.009086 | 0.013629 | 0.018172 | 0.022715 | 0.027258 | 0.031801 | 0.036344 | 0.040887 | 0.04543
| ООО "Индустриальный парк "Волжский" | Городская2 | 17 | 0.002656 | 0.005312 | 0.007968 | 0.010624 | 0.01328 | 0.015936 | 0.018592 | 0.021248 | 0.023904 | 0.02656
| ООО "ИПАЛЕТ" | Городская1 | 64 | 0.001283 | 0.002566 | 0.003849 | 0.005132 | 0.006415 | 0.007698 | 0.008981 | 0.010264 | 0.011547 | 0.01283
| ООО "Иристон-плюс" | Городская1 | 57 | 0.000816 | 0.001632 | 0.002448 | 0.003264 | 0.00408 | 0.004896 | 0.005712 | 0.006528 | 0.007344 | 0.00816
| Индивидуальный предприниматель Исаев Андрей Олегович | Городская1 | 63 | 0.002934 | 0.005868 | 0.008802 | 0.011736 | 0.01467 | 0.017604 | 0.020538 | 0.023472 | 0.026406 | 0.02934
| Садоводческое некоммерческое товарищество "Исток" (СНТ "Исток") | Городская2 | 14 | 0.005992 | 0.011984 | 0.017976 | 0.023968 | 0.02996 | 0.035952 | 0.041944 | 0.047936 | 0.053928 | 0.05992
| ООО "Кантус" | Городская1 | 12 | 0.001393 | 0.002786 | 0.004179 | 0.005572 | 0.006965 | 0.008358 | 0.009751 | 0.011144 | 0.012537 | 0.01393
| ООО "ОП Капитал" | Городская3 | 21 | 0.001377 | 0.002754 | 0.004131 | 0.005508 | 0.006885 | 0.008262 | 0.009639 | 0.011016 | 0.012393 | 0.01377
| ООО"Кардинал" | Городская2 | 02 | 0.002919 | 0.005838 | 0.008757 | 0.011676 | 0.014595 | 0.017514 | 0.020433 | 0.023352 | 0.026271 | 0.02919
| Физическое лицо Карпов Юрий Иванович | волжская | 34 | 0.00526 | 0.01052 | 0.01578 | 0.02104 | 0.0263 | 0.03156 | 0.03682 | 0.04208 | 0.04734 | 0.0526
| ООО "Квинта" | Городская3 | 14 | 0.003359 | 0.006718 | 0.010077 | 0.013436 | 0.016795 | 0.020154 | 0.023513 | 0.026872 | 0.030231 | 0.03359
| Керимова Полина Игоревна | Городская3 | 21 | 0.000906 | 0.001812 | 0.002718 | 0.003624 | 0.00453 | 0.005436 | 0.006342 | 0.007248 | 0.008154 | 0.00906
| Комитет по обеспечению жизнедеятельности города администрации городского округа- город Волжский Волгоградской области | волжская | 34 | 0.164 | 0.328 | 0.492 | 0.656 | 0.82001 | 0.98401 | 1.148 | 1.312 | 1.476 | 1.64
| Общество с ограниченной ответственностью "Кипарис" (ООО "Кипарис") | Городская2 | 14 | 0.002375 | 0.00475 | 0.007125 | 0.0095 | 0.011875 | 0.01425 | 0.016625 | 0.019 | 0.021375 | 0.02375
| ИП Киржанова Татьяна Викторовна | Городская2 | 02 | 0.006276 | 0.012552 | 0.018828 | 0.025104 | 0.03138 | 0.037656 | 0.043932 | 0.050208 | 0.056484 | 0.06276
| Индивидуальный предприниматель Киримов Юрий Петрович | волжская | 19 | 0.001349 | 0.002698 | 0.004047 | 0.005396 | 0.006745 | 0.008094 | 0.009443 | 0.010792 | 0.012141 | 0.01349
| ОАО "КОД" | волжская | 34 | 0.019519 | 0.039038 | 0.058557 | 0.078076 | 0.097595 | 0.11711 | 0.13663 | 0.15615 | 0.17567 | 0.19519
| Индивидуальный предприниматель Комарова Ольга Николаевна | волжская | 23 | 0.002746 | 0.005492 | 0.008238 | 0.010984 | 0.01373 | 0.016476 | 0.019222 | 0.021968 | 0.024714 | 0.02746
| ООО "Фирма КОМФИ-СКБ" | Городская1 | 64 | 0.010423 | 0.020846 | 0.031269 | 0.041692 | 0.052115 | 0.062538 | 0.072961 | 0.083384 | 0.093807 | 0.10423
| ООО "УК Комфортный Жилой Дом" (ООО "УК КЖД") | Городская1 | 15 | 0.001317 | 0.002634 | 0.003951 | 0.005268 | 0.006585 | 0.007902 | 0.009219 | 0.010536 | 0.011853 | 0.01317
| КОНТУР УК ООО | Городская3 | 19 | 0.00044 | 0.00088 | 0.00132 | 0.00176 | 0.0022 | 0.00264 | 0.00308 | 0.00352 | 0.00396 | 0.0044
| Королёв Денис Сергеевич | Городская1 | 08 | 0.001233 | 0.002466 | 0.003699 | 0.004932 | 0.006165 | 0.007398 | 0.008631 | 0.009864 | 0.011097 | 0.01233
| Индивидуальный предприниматель Косинцев Александр Александрович | волжская | 19 | 0.00476 | 0.00952 | 0.01428 | 0.01904 | 0.0238 | 0.02856 | 0.03332 | 0.03808 | 0.04284 | 0.0476
| Индивидуальный предприниматель Красильникова Светлана Павловна | волжская | 19 | 0.001414 | 0.002828 | 0.004242 | 0.005656 | 0.00707 | 0.008484 | 0.009898 | 0.011312 | 0.012726 | 0.01414
| ООО "Крест-Майор" | волжская | 21 | 0.001111 | 0.002222 | 0.003333 | 0.004444 | 0.005555 | 0.006666 | 0.007777 | 0.008888 | 0.009999 | 0.01111
| Общество с ограниченной ответственностью "Кристалл" | Городская2 | 21 | 0.00261 | 0.00522 | 0.00783 | 0.01044 | 0.01305 | 0.01566 | 0.01827 | 0.02088 | 0.02349 | 0.0261
| Индивидуальный предприниматель Крутов Сергей Борисович | волжская | 19 | 0.000863 | 0.001726 | 0.002589 | 0.003452 | 0.004315 | 0.005178 | 0.006041 | 0.006904 | 0.007767 | 0.00863
| Индивидуальный предприниматель Крылов Дмитрий Юрьевич | Городская2 | 15 | 0.001138 | 0.002276 | 0.003414 | 0.004552 | 0.00569 | 0.006828 | 0.007966 | 0.009104 | 0.010242 | 0.01138
| Кузьмина Галина Васильевна | Городская1 | 08 | 0.003296 | 0.006592 | 0.009888 | 0.013184 | 0.01648 | 0.019776 | 0.023072 | 0.026368 | 0.029664 | 0.03296
| Кулаженко Олег Александрович | Городская2 | 17 | 0.001957 | 0.003914 | 0.005871 | 0.007828 | 0.009785 | 0.011742 | 0.013699 | 0.015656 | 0.017613 | 0.01957
| ИП Куликова Наталья Николаевна | зеленая | 17 | 0.00112 | 0.00224 | 0.00336 | 0.00448 | 0.0056 | 0.00672 | 0.00784 | 0.00896 | 0.01008 | 0.0112
| Общество с ограниченной ответственностью "Лада Дом" | Городская1 | 12 | 0.046839 | 0.093678 | 0.14052 | 0.18736 | 0.23419 | 0.28103 | 0.32787 | 0.37471 | 0.42155 | 0.46839
| ИП Ланина Юлия Борисовна | волжская | 21 | 0.00099 | 0.00198 | 0.00297 | 0.00396 | 0.00495 | 0.00594 | 0.00693 | 0.00792 | 0.00891 | 0.0099
| Садоводческое некоммерческое товарищество "Латекс" | Городская1 | 08 | 0.004697 | 0.009394 | 0.014091 | 0.018788 | 0.023485 | 0.028182 | 0.032879 | 0.037576 | 0.042273 | 0.04697
| ООО "Линк" | волжская | 19 | 0.001023 | 0.002046 | 0.003069 | 0.004092 | 0.005115 | 0.006138 | 0.007161 | 0.008184 | 0.009207 | 0.01023
| ИП Лихачева Людмила Юрьевна | Городская2 | 40 | 0.002955 | 0.00591 | 0.008865 | 0.01182 | 0.014775 | 0.01773 | 0.020685 | 0.02364 | 0.026595 | 0.02955
| Локтионов Александр Николаевич | Городская2 | 49 | 0.00571 | 0.01142 | 0.01713 | 0.02284 | 0.02855 | 0.03426 | 0.03997 | 0.04568 | 0.05139 | 0.0571
| ИП Локтионов А.Н. | Городская1 | 04 | 0.005197 | 0.010394 | 0.015591 | 0.020788 | 0.025985 | 0.031182 | 0.036379 | 0.041576 | 0.046773 | 0.05197
| ГСК "Луч" | Городская1 | 63 | 0.005866 | 0.011732 | 0.017598 | 0.023464 | 0.02933 | 0.035196 | 0.041062 | 0.046928 | 0.052794 | 0.05866
| Лымарев Иван Иванович | Городская3 | 21 | 0.004685 | 0.00937 | 0.014055 | 0.01874 | 0.023425 | 0.02811 | 0.032795 | 0.03748 | 0.042165 | 0.04685
| Индивидуальный предприниматель Лысенко Надежда Дмитриевна |  |  | 0.002862 | 0.005724 | 0.008586 | 0.011448 | 0.01431 | 0.017172 | 0.020034 | 0.022896 | 0.025758 | 0.02862
| Индивидуальный предприниматель Лысенко Надежда Дмитриевна | Городская2 | 02 | 0.001155 | 0.00231 | 0.003465 | 0.00462 | 0.005775 | 0.00693 | 0.008085 | 0.00924 | 0.010395 | 0.01155
| Индивидуальный предприниматель Лытова Ольга Васильевна | Городская3 | 14 | 0.002389 | 0.004778 | 0.007167 | 0.009556 | 0.011945 | 0.014334 | 0.016723 | 0.019112 | 0.021501 | 0.02389
| Общество с ограниченной ответственностью "МАКСИСТРОЙ" | Городская3 | 14 | 0.003287 | 0.006574 | 0.009861 | 0.013148 | 0.016435 | 0.019722 | 0.023009 | 0.026296 | 0.029583 | 0.03287
| Общество с ограниченной ответственностью "Маскио-Гаспардо Руссия" | Городская2 | 21 | 0.002947 | 0.005894 | 0.008841 | 0.011788 | 0.014735 | 0.017682 | 0.020629 | 0.023576 | 0.026523 | 0.02947
| ИП Махмадиева Ираида Анатольевна | волжская | 21 | 0.003276 | 0.006552 | 0.009828 | 0.013104 | 0.01638 | 0.019656 | 0.022932 | 0.026208 | 0.029484 | 0.03276
| ПАО "МегаФон" | Городская2 | 17 | 0.003042 | 0.006084 | 0.009126 | 0.012168 | 0.01521 | 0.018252 | 0.021294 | 0.024336 | 0.027378 | 0.03042
| Общество с ограниченной ответственностью "Научно-производственная фирма "Медстар" | Городская1 | 52 | 0.000872 | 0.001744 | 0.002616 | 0.003488 | 0.00436 | 0.005232 | 0.006104 | 0.006976 | 0.007848 | 0.00872
| Гаражный специализированный потребительский кооператив "Металлист" (ГСПК "Металлист") | Городская3 | 21 | 0.003866 | 0.007732 | 0.011598 | 0.015464 | 0.01933 | 0.023196 | 0.027062 | 0.030928 | 0.034794 | 0.03866
| АО "Завод "Метеор" | зеленая | 17 | 0.016052 | 0.032104 | 0.048156 | 0.064208 | 0.08026 | 0.096312 | 0.11236 | 0.12842 | 0.14447 | 0.16052
| ООО "Метры" | Городская2 | 21 | 0.001141 | 0.002282 | 0.003423 | 0.004564 | 0.005705 | 0.006846 | 0.007987 | 0.009128 | 0.010269 | 0.01141
| ООО "УК МЖК" | Городская3 | 14 | 0.002564 | 0.005128 | 0.007692 | 0.010256 | 0.01282 | 0.015384 | 0.017948 | 0.020512 | 0.023076 | 0.02564
| Минаев Сергей Григорьевич | Городская2 | 17 | 0.001891 | 0.003782 | 0.005673 | 0.007564 | 0.009455 | 0.011346 | 0.013237 | 0.015128 | 0.017019 | 0.01891
| Минаков Александр Николаевич | Городская1 | 07 | 0.000811 | 0.001622 | 0.002433 | 0.003244 | 0.004055 | 0.004866 | 0.005677 | 0.006488 | 0.007299 | 0.00811
| Индивидуальный предприниматель Мисюк Владимир Иванович | Городская2 | 21 | 0.002009 | 0.004018 | 0.006027 | 0.008036 | 0.010045 | 0.012054 | 0.014063 | 0.016072 | 0.018081 | 0.02009
| Индивидуальный предприниматель Могильникова Ольга Сергеевна | Городская2 | 17 | 0.002792 | 0.005584 | 0.008376 | 0.011168 | 0.01396 | 0.016752 | 0.019544 | 0.022336 | 0.025128 | 0.02792
| Общество с ограниченной ответственностью управляющая компания "Мой город" | Городская2 | 32 | 0.00321 | 0.00642 | 0.00963 | 0.01284 | 0.01605 | 0.01926 | 0.02247 | 0.02568 | 0.02889 | 0.0321
| Молостов Александр Викторович | Городская2 | 32 | 0.001885 | 0.00377 | 0.005655 | 0.00754 | 0.009425 | 0.01131 | 0.013195 | 0.01508 | 0.016965 | 0.01885
| Акционерное общество "Молсыркомбинат-Волжский" | Городская1 | 63 | 0.041972 | 0.083944 | 0.12592 | 0.16789 | 0.20986 | 0.25183 | 0.2938 | 0.33578 | 0.37775 | 0.41972
| Религиозная организация "Преподобных Сергия и Германа Валаамских чудотворцев мужской монастырь г.Волжского Калачевской Епархии Православной Церкви (Московский монастырь) | Городская2 | 10 | 0.001105 | 0.00221 | 0.003315 | 0.00442 | 0.005525 | 0.00663 | 0.007735 | 0.00884 | 0.009945 | 0.01105
| Морозов Олег Игоревич | Городская1 | 05 | 0.000967 | 0.001934 | 0.002901 | 0.003868 | 0.004835 | 0.005802 | 0.006769 | 0.007736 | 0.008703 | 0.00967
| Индивидуальный предприниматель Москалев О.А. | Городская2 | 32 | 0.001078 | 0.002156 | 0.003234 | 0.004312 | 0.00539 | 0.006468 | 0.007546 | 0.008624 | 0.009702 | 0.01078
| Индивидуальный предприниматель Мошнин Алексей Вадимович | Городская1 | 15 | 0.00136 | 0.00272 | 0.00408 | 0.00544 | 0.0068 | 0.00816 | 0.00952 | 0.01088 | 0.01224 | 0.0136
| Общество с ограниченной ответственностью "Многофункциональное предприятие жилищного хозяйства" | Городская1 | 38 | 0.23417 | 0.46834 | 0.70251 | 0.93668 | 1.1709 | 1.405 | 1.6392 | 1.8734 | 2.1075 | 2.3417
| Государственное казенное учреждение Волгоградской области "Многофункциональный центр предоставления государственных и муниципальный услуг" (ГКУ ВО "МФЦ") | волжская | 19 | 0.002047 | 0.004094 | 0.006141 | 0.008188 | 0.010235 | 0.012282 | 0.014329 | 0.016376 | 0.018423 | 0.02047
| ГСК "НА ГВАРДЕЙСКОЙ" | Городская1 | 24 | 0.000806 | 0.001612 | 0.002418 | 0.003224 | 0.00403 | 0.004836 | 0.005642 | 0.006448 | 0.007254 | 0.00806
| ИП Наймарк Игорь Владимирович | Городская2 | 40 | 0.005793 | 0.011586 | 0.017379 | 0.023172 | 0.028965 | 0.034758 | 0.040551 | 0.046344 | 0.052137 | 0.05793
| Налча Махир | Городская1 | 07 | 0.002671 | 0.005342 | 0.008013 | 0.010684 | 0.013355 | 0.016026 | 0.018697 | 0.021368 | 0.024039 | 0.02671
| Управление Федеральной службы войск национальной гвардии Российской Федерации по Волгоградской области | Городская2 | 02 | 0.000858 | 0.001716 | 0.002574 | 0.003432 | 0.00429 | 0.005148 | 0.006006 | 0.006864 | 0.007722 | 0.00858
| Небожина Оксана Николаевна | Городская2 | 17 | 0.002293 | 0.004586 | 0.006879 | 0.009172 | 0.011465 | 0.013758 | 0.016051 | 0.018344 | 0.020637 | 0.02293
| Немова Ирина Борисовна | Городская1 | 63 | 0.000926 | 0.001852 | 0.002778 | 0.003704 | 0.00463 | 0.005556 | 0.006482 | 0.007408 | 0.008334 | 0.00926
| Водномоторный потребительский гаражный кооператив "Нептун" | Городская2 | 32 | 0.00646 | 0.01292 | 0.01938 | 0.02584 | 0.0323 | 0.03876 | 0.04522 | 0.05168 | 0.05814 | 0.0646
| ИП Никифоров Павел Сергеевич | Городская1 | 12 | 0.001515 | 0.00303 | 0.004545 | 0.00606 | 0.007575 | 0.00909 | 0.010605 | 0.01212 | 0.013635 | 0.01515
| Николаичев А.В. ИП | Городская2 | 21 | 0.000915 | 0.00183 | 0.002745 | 0.00366 | 0.004575 | 0.00549 | 0.006405 | 0.00732 | 0.008235 | 0.00915
| ИП Новиков Алексей Викторович | Городская1 | 64 | 0.003466 | 0.006932 | 0.010398 | 0.013864 | 0.01733 | 0.020796 | 0.024262 | 0.027728 | 0.031194 | 0.03466
| Садоводческое некомерческое товарищество "Новые сады" | Городская1 | 04 | 0.00574 | 0.01148 | 0.01722 | 0.02296 | 0.0287 | 0.03444 | 0.04018 | 0.04592 | 0.05166 | 0.0574
| Общество с ограниченной ответственностью "Нью Тон" | Городская2 | 10 | 0.00666 | 0.01332 | 0.01998 | 0.02664 | 0.0333 | 0.03996 | 0.04662 | 0.05328 | 0.05994 | 0.0666
| Потребительское гаражно-эксплуатационное общество "Оломоуцкий" | Городская2 | 32 | 0.000922 | 0.001844 | 0.002766 | 0.003688 | 0.00461 | 0.005532 | 0.006454 | 0.007376 | 0.008298 | 0.00922
| ООО "Управляющая компания Омега" | Городская1 | 38 | 0.000857 | 0.001714 | 0.002571 | 0.003428 | 0.004285 | 0.005142 | 0.005999 | 0.006856 | 0.007713 | 0.00857
| Садоводческое некоммерческое товарищество "Оптимист" | ЛПК | 20 | 0.008623 | 0.017246 | 0.025869 | 0.034492 | 0.043115 | 0.051738 | 0.060361 | 0.068984 | 0.077607 | 0.08623
| Гаражно-строительный кооператив по строительству и эксплуатации коллективных гаражей-стоянок и автомобилей (мотоциклов) индивидуальных владельцев "Орбита" (ГСК "Орбита") | волжская | 21 | 0.001909 | 0.003818 | 0.005727 | 0.007636 | 0.009545 | 0.011454 | 0.013363 | 0.015272 | 0.017181 | 0.01909
| ОАО "ОЭК" | Городская3 | 06 | 0.013716 | 0.027432 | 0.041148 | 0.054864 | 0.06858 | 0.082296 | 0.096012 | 0.10973 | 0.12344 | 0.13716
| Общество с ограниченной ответственностью "Волжское ритуальное предприятие "Память" | Городская3 | 06 | 0.005702 | 0.011404 | 0.017106 | 0.022808 | 0.02851 | 0.034212 | 0.039914 | 0.045616 | 0.051318 | 0.05702
| ИП Панченко Александр Григорьевич | Городская3 | 14 | 0.002186 | 0.004372 | 0.006558 | 0.008744 | 0.01093 | 0.013116 | 0.015302 | 0.017488 | 0.019674 | 0.02186
| Паньков Александр Владимирович | Городская2 | 32 | 0.001174 | 0.002348 | 0.003522 | 0.004696 | 0.00587 | 0.007044 | 0.008218 | 0.009392 | 0.010566 | 0.01174
| ООО "ПАРАДИГМА" | волжская | 21 | 0.001853 | 0.003706 | 0.005559 | 0.007412 | 0.009265 | 0.011118 | 0.012971 | 0.014824 | 0.016677 | 0.01853
| ЗАО "Паритет" | Городская2 | 32 | 0.001722 | 0.003444 | 0.005166 | 0.006888 | 0.00861 | 0.010332 | 0.012054 | 0.013776 | 0.015498 | 0.01722
| ООО "Пауэрнет" | Городская1 | 08 | 0.002181 | 0.004362 | 0.006543 | 0.008724 | 0.010905 | 0.013086 | 0.015267 | 0.017448 | 0.019629 | 0.02181
| Общество с ограниченной ответственностью "Пауэрнет" | Городская3 | 19 | 0.008906 | 0.017812 | 0.026718 | 0.035624 | 0.04453 | 0.053436 | 0.062342 | 0.071248 | 0.080154 | 0.08906
| Пестредильникова Надежда Николаевна | Городская1 | 15 | 0.001499 | 0.002998 | 0.004497 | 0.005996 | 0.007495 | 0.008994 | 0.010493 | 0.011992 | 0.013491 | 0.01499
| Гаражно-строительный кооператив "Планета" (ГСК "Планета") | волжская | 19 | 0.001587 | 0.003174 | 0.004761 | 0.006348 | 0.007935 | 0.009522 | 0.011109 | 0.012696 | 0.014283 | 0.01587
| Плеханов Владимир Васильевич | Городская2 | 32 | 0.000841 | 0.001682 | 0.002523 | 0.003364 | 0.004205 | 0.005046 | 0.005887 | 0.006728 | 0.007569 | 0.00841
| ООО "Плодоовощ" | Городская1 | 57 | 0.00441 | 0.00882 | 0.01323 | 0.01764 | 0.02205 | 0.02646 | 0.03087 | 0.03528 | 0.03969 | 0.0441
| Индивидуальный предприниматель Плотников Денис Александрович | Городская1 | 64 | 0.001707 | 0.003414 | 0.005121 | 0.006828 | 0.008535 | 0.010242 | 0.011949 | 0.013656 | 0.015363 | 0.01707
| Индивидуальный предприниматель Плужников Александр Сергеевич | Городская1 | 07 | 0.00082 | 0.00164 | 0.00246 | 0.00328 | 0.0041 | 0.00492 | 0.00574 | 0.00656 | 0.00738 | 0.0082
| ООО "Подземметаллзащита" | Городская1 | 26 | 0.000856 | 0.001712 | 0.002568 | 0.003424 | 0.00428 | 0.005136 | 0.005992 | 0.006848 | 0.007704 | 0.00856
| Подопригора Виталий Витальевич | Городская1 | 64 | 0.000897 | 0.001794 | 0.002691 | 0.003588 | 0.004485 | 0.005382 | 0.006279 | 0.007176 | 0.008073 | 0.00897
| ИП Подставко А.И. | Городская3 | 06 | 0.002601 | 0.005202 | 0.007803 | 0.010404 | 0.013005 | 0.015606 | 0.018207 | 0.020808 | 0.023409 | 0.02601
| ИП Подставко Александр Иванович | Городская1 | 29 | 0.001761 | 0.003522 | 0.005283 | 0.007044 | 0.008805 | 0.010566 | 0.012327 | 0.014088 | 0.015849 | 0.01761
| Гаражно-строительный кооператив "Подшипник" (ГСК "Подшипник) | Городская3 | 19 | 0.000876 | 0.001752 | 0.002628 | 0.003504 | 0.00438 | 0.005256 | 0.006132 | 0.007008 | 0.007884 | 0.00876
| ООО "Полет" | Городская2 | 10 | 0.002132 | 0.004264 | 0.006396 | 0.008528 | 0.01066 | 0.012792 | 0.014924 | 0.017056 | 0.019188 | 0.02132
| ООО "Полиграфист" | Городская1 | 15 | 0.000811 | 0.001622 | 0.002433 | 0.003244 | 0.004055 | 0.004866 | 0.005677 | 0.006488 | 0.007299 | 0.00811
| Индивидуальный предприниматель Пономарев Юрий Васильевич | Городская2 | 32 | 0.002012 | 0.004024 | 0.006036 | 0.008048 | 0.01006 | 0.012072 | 0.014084 | 0.016096 | 0.018108 | 0.02012
| ИП Попова Н.В. | Городская1 | 15 | 0.003395 | 0.00679 | 0.010185 | 0.01358 | 0.016975 | 0.02037 | 0.023765 | 0.02716 | 0.030555 | 0.03395
| Общество с ограниченной ответственностью Производственно-техническое предприятие "Поршень" | Городская3 | 14 | 0.006721 | 0.013442 | 0.020163 | 0.026884 | 0.033605 | 0.040326 | 0.047047 | 0.053768 | 0.060489 | 0.06721
| ФГУП "Почта России" | волжская | 32 | 0.0041 | 0.0082 | 0.0123 | 0.0164 | 0.0205 | 0.0246 | 0.0287 | 0.0328 | 0.0369 | 0.041
| Кооператив по строительству и эксплуатации коллективных гаражей "Прибой" (ГСК "Прибой") | ЛПК | 21 | 0.000857 | 0.001714 | 0.002571 | 0.003428 | 0.004285 | 0.005142 | 0.005999 | 0.006856 | 0.007713 | 0.00857
| Акционерное общество "Приволжтрансстрой" | Городская2 | 17 | 0.00136 | 0.00272 | 0.00408 | 0.00544 | 0.0068 | 0.00816 | 0.00952 | 0.01088 | 0.01224 | 0.0136
| Местная религиозная организация православный приход храма Воскресения Христова города Волжского Калачевской Епархии Русской Православный Церкви | ЛПК | 10 | 0.001364 | 0.002728 | 0.004092 | 0.005456 | 0.00682 | 0.008184 | 0.009548 | 0.010912 | 0.012276 | 0.01364
| Местная религиозная организация православный Приход соборного храма апостола Иоанна Богослова города Волжского Калачевской Епархии Русской Православной Церкви (Московский Патриархат) | Городская1 | 26 | 0.003531 | 0.007062 | 0.010593 | 0.014124 | 0.017655 | 0.021186 | 0.024717 | 0.028248 | 0.031779 | 0.03531
| Местная религиозная организация православный "Приход храма Христо-Рождественского г.Волжского Волгоградской Епархии Русской Православной Церкви" (Московский Патриархат) | волжская | 19 | 0.002049 | 0.004098 | 0.006147 | 0.008196 | 0.010245 | 0.012294 | 0.014343 | 0.016392 | 0.018441 | 0.02049
| Местная религиозная организация православный Приход храма Серафима Саровского г. Волжского Волгоградской Епархии Русской Православной Церкви (Московский Патриархат) | Городская1 | 24 | 0.004516 | 0.009032 | 0.013548 | 0.018064 | 0.02258 | 0.027096 | 0.031612 | 0.036128 | 0.040644 | 0.04516
| Общество с ограниченной ответственностью "Прома" | Городская2 | 10 | 0.000942 | 0.001884 | 0.002826 | 0.003768 | 0.00471 | 0.005652 | 0.006594 | 0.007536 | 0.008478 | 0.00942
| Общество с ограниченной ответственностью "ПрофиДо" | Городская1 | 04 | 0.001623 | 0.003246 | 0.004869 | 0.006492 | 0.008115 | 0.009738 | 0.011361 | 0.012984 | 0.014607 | 0.01623
| Прудников Руслан Петрович | Городская1 | 63 | 0.003009 | 0.006018 | 0.009027 | 0.012036 | 0.015045 | 0.018054 | 0.021063 | 0.024072 | 0.027081 | 0.03009
| Садоводческое некоммерческое товарищество "Радуга" (СНТ "Радуга") | волжская | 21 | 0.003816 | 0.007632 | 0.011448 | 0.015264 | 0.01908 | 0.022896 | 0.026712 | 0.030528 | 0.034344 | 0.03816
| Кооператив по строительству и эксплуатации коллективных гаражей "Ракета" (ГСК "Ракета") | Городская1 | 64 | 0.000907 | 0.001814 | 0.002721 | 0.003628 | 0.004535 | 0.005442 | 0.006349 | 0.007256 | 0.008163 | 0.00907
| Садоводческое некоммерческое товарищество "Рассвет" (СНТ "Рассвет") | зеленая | 17 | 0.008887 | 0.017774 | 0.026661 | 0.035548 | 0.044435 | 0.053322 | 0.062209 | 0.071096 | 0.079983 | 0.08887
| Ратников Игорь Михайлович | Городская2 | 10 | 0.002232 | 0.004464 | 0.006696 | 0.008928 | 0.01116 | 0.013392 | 0.015624 | 0.017856 | 0.020088 | 0.02232
| Общество с ограниченной ответственностью "Реал" (ООО "Реал") | Городская3 | 14 | 0.001407 | 0.002814 | 0.004221 | 0.005628 | 0.007035 | 0.008442 | 0.009849 | 0.011256 | 0.012663 | 0.01407
| ИП Резниченко Ирина Валерьевна | Городская1 | 23 | 0.001542 | 0.003084 | 0.004626 | 0.006168 | 0.00771 | 0.009252 | 0.010794 | 0.012336 | 0.013878 | 0.01542
| ООО "Рента-Кран" | Городская3 | 14 | 0.003187 | 0.006374 | 0.009561 | 0.012748 | 0.015935 | 0.019122 | 0.022309 | 0.025496 | 0.028683 | 0.03187
| ООО "Ригла" | Городская2 | 17 | 0.000839 | 0.001678 | 0.002517 | 0.003356 | 0.004195 | 0.005034 | 0.005873 | 0.006712 | 0.007551 | 0.00839
| Россети Юг ПАО (автоколонна 1732) | Городская1 | 04 | 0.013245 | 0.02649 | 0.039735 | 0.05298 | 0.066225 | 0.07947 | 0.092715 | 0.10596 | 0.11921 | 0.13245
| ПАО "Ростелеком" | Городская2 | 10 | 0.020162 | 0.040324 | 0.060486 | 0.080648 | 0.10081 | 0.12097 | 0.14113 | 0.1613 | 0.18146 | 0.20162
| Индивидуальный предприниматель Ртищева Ирина Николаевна | скудры | 03 | 0.002826 | 0.005652 | 0.008478 | 0.011304 | 0.01413 | 0.016956 | 0.019782 | 0.022608 | 0.025434 | 0.02826
| ООО Русич | волжская | 32 | 0.001368 | 0.002736 | 0.004104 | 0.005472 | 0.00684 | 0.008208 | 0.009576 | 0.010944 | 0.012312 | 0.01368
| ООО "Русский Стиль" | Городская1 | 38 | 0.001599 | 0.003198 | 0.004797 | 0.006396 | 0.007995 | 0.009594 | 0.011193 | 0.012792 | 0.014391 | 0.01599
| Негосударственное образовательное учреждение средняя общеобразовательная школа "Русско-американская школа" (НОУ СОШ "Русско-американская школа") | Городская1 | 52 | 0.000886 | 0.001772 | 0.002658 | 0.003544 | 0.00443 | 0.005316 | 0.006202 | 0.007088 | 0.007974 | 0.00886
| Общество с ограниченной ответственностью "РусСтройДевелопмент" | Городская2 | 02 | 0.000899 | 0.001798 | 0.002697 | 0.003596 | 0.004495 | 0.005394 | 0.006293 | 0.007192 | 0.008091 | 0.00899
| ООО "Русэнергосбыт" | Городская1 | 07 | 0.02659 | 0.05318 | 0.07977 | 0.10636 | 0.13295 | 0.15954 | 0.18613 | 0.21272 | 0.23931 | 0.2659
| Индивидуальный предприниматель Рябухина Елена Сергеевна | зеленая | 17 | 0.001108 | 0.002216 | 0.003324 | 0.004432 | 0.00554 | 0.006648 | 0.007756 | 0.008864 | 0.009972 | 0.01108
| ИП Савельев Михаил Борисович | Городская1 | 08 | 0.001194 | 0.002388 | 0.003582 | 0.004776 | 0.00597 | 0.007164 | 0.008358 | 0.009552 | 0.010746 | 0.01194
| ИП Савинов Иван Николаевич | Городская2 | 15 | 0.002026 | 0.004052 | 0.006078 | 0.008104 | 0.01013 | 0.012156 | 0.014182 | 0.016208 | 0.018234 | 0.02026
| ООО "Саво" | Городская1 | 23 | 0.004346 | 0.008692 | 0.013038 | 0.017384 | 0.02173 | 0.026076 | 0.030422 | 0.034768 | 0.039114 | 0.04346
| Садоводческое некоммерческое товарищество "Садовод-1" | ЛПК | 13 | 0.001748 | 0.003496 | 0.005244 | 0.006992 | 0.00874 | 0.010488 | 0.012236 | 0.013984 | 0.015732 | 0.01748
| СНТ "Садовод - 1" | Городская2 | 02 | 0.003916 | 0.007832 | 0.011748 | 0.015664 | 0.01958 | 0.023496 | 0.027412 | 0.031328 | 0.035244 | 0.03916
| Индивидуальный предприниматель Самуйлина Наталья Ивановна | Городская1 | 64 | 0.001063 | 0.002126 | 0.003189 | 0.004252 | 0.005315 | 0.006378 | 0.007441 | 0.008504 | 0.009567 | 0.01063
| ИП Саранчина Оксана Сергеевна | зеленая | 08 | 0.002306 | 0.004612 | 0.006918 | 0.009224 | 0.01153 | 0.013836 | 0.016142 | 0.018448 | 0.020754 | 0.02306
| ПАО "Сбербанк России" | Городская2 | 15 | 0.003181 | 0.006362 | 0.009543 | 0.012724 | 0.015905 | 0.019086 | 0.022267 | 0.025448 | 0.028629 | 0.03181
| Общество сограниченной ответственностью "СВиД" | Городская2 | 14 | 0.002303 | 0.004606 | 0.006909 | 0.009212 | 0.011515 | 0.013818 | 0.016121 | 0.018424 | 0.020727 | 0.02303
| Муниципальное автономное учреждение "Современные городские технологии" городского округа-город Волжский Волгоградской области | Городская1 | 64 | 0.001862 | 0.003724 | 0.005586 | 0.007448 | 0.00931 | 0.011172 | 0.013034 | 0.014896 | 0.016758 | 0.01862
| Общество с ограниченной ответственностью "Сеал-Сити" | Городская2 | 17 | 0.006385 | 0.01277 | 0.019155 | 0.02554 | 0.031925 | 0.03831 | 0.044695 | 0.05108 | 0.057465 | 0.06385
| ООО "Селтис" | Городская3 | 14 | 0.001582 | 0.003164 | 0.004746 | 0.006328 | 0.00791 | 0.009492 | 0.011074 | 0.012656 | 0.014238 | 0.01582
| Сидоренко Игорь Владимирович | Городская1 | 63 | 0.001049 | 0.002098 | 0.003147 | 0.004196 | 0.005245 | 0.006294 | 0.007343 | 0.008392 | 0.009441 | 0.01049
| Сизоненко Лариса Владимировна | Городская1 | 64 | 0.001784 | 0.003568 | 0.005352 | 0.007136 | 0.00892 | 0.010704 | 0.012488 | 0.014272 | 0.016056 | 0.01784
| Садоводческий потребительский кооператив "Синтетика" | Городская2 | 17 | 0.007274 | 0.014548 | 0.021822 | 0.029096 | 0.03637 | 0.043644 | 0.050918 | 0.058192 | 0.065466 | 0.07274
| ПГСК "Скиф" | Городская3 | 06 | 0.00343 | 0.00686 | 0.01029 | 0.01372 | 0.01715 | 0.02058 | 0.02401 | 0.02744 | 0.03087 | 0.0343
| Индивидуальный предприниматель глава Крестьянского (фермерского) хозяйства Слепухин Сергей Александрович | Городская2 | 24 | 0.001035 | 0.00207 | 0.003105 | 0.00414 | 0.005175 | 0.00621 | 0.007245 | 0.00828 | 0.009315 | 0.01035
| ООО "Современница" | Городская1 | 64 | 0.00233 | 0.00466 | 0.00699 | 0.00932 | 0.01165 | 0.01398 | 0.01631 | 0.01864 | 0.02097 | 0.0233
| ООО "Современный дом" | Городская3 | 06 | 0.00082 | 0.00164 | 0.00246 | 0.00328 | 0.0041 | 0.00492 | 0.00574 | 0.00656 | 0.00738 | 0.0082
| Гаражно-строительный кооператив "Сокол" (ГСК "Сокол") | Городская2 | 21 | 0.001419 | 0.002838 | 0.004257 | 0.005676 | 0.007095 | 0.008514 | 0.009933 | 0.011352 | 0.012771 | 0.01419
| Индивидуальный предприниматель (глава КФХ) Соловьев Александр Викторович | Городская1 | 64 | 0.011714 | 0.023428 | 0.035142 | 0.046856 | 0.05857 | 0.070284 | 0.081998 | 0.093712 | 0.10543 | 0.11714
| ООО "Сотвил" | Городская1 | 05 | 0.002065 | 0.00413 | 0.006195 | 0.00826 | 0.010325 | 0.01239 | 0.014455 | 0.01652 | 0.018585 | 0.02065
| Индивидуальный предприниматель Сотникова Ольга Александровна | Городская1 | 23 | 0.000952 | 0.001904 | 0.002856 | 0.003808 | 0.00476 | 0.005712 | 0.006664 | 0.007616 | 0.008568 | 0.00952
| ООО "УК Спектр" | скудры | 08 | 0.023612 | 0.047224 | 0.070836 | 0.094448 | 0.11806 | 0.14167 | 0.16528 | 0.1889 | 0.21251 | 0.23612
| Акционерное общество "Спецэнергомонтаж" | Городская2 | 02 | 0.003348 | 0.006696 | 0.010044 | 0.013392 | 0.01674 | 0.020088 | 0.023436 | 0.026784 | 0.030132 | 0.03348
| ТСН "ТСЖ "ЖК Спортивный" | Городская3 | 14 | 0.00107 | 0.00214 | 0.00321 | 0.00428 | 0.00535 | 0.00642 | 0.00749 | 0.00856 | 0.00963 | 0.0107
| Общество с ограниченной ответственностью "Спутник" | Городская1 | 05 | 0.000965 | 0.00193 | 0.002895 | 0.00386 | 0.004825 | 0.00579 | 0.006755 | 0.00772 | 0.008685 | 0.00965
| ООО "СТАВНЕФТЬ" | Городская1 | 52 | 0.00247 | 0.00494 | 0.00741 | 0.00988 | 0.01235 | 0.01482 | 0.01729 | 0.01976 | 0.02223 | 0.0247
| Общество с ограниченной ответственностью "Старая башня" | волжская | 21 | 0.008493 | 0.016986 | 0.025479 | 0.033972 | 0.042465 | 0.050958 | 0.059451 | 0.067944 | 0.076437 | 0.08493
| ИП Стариков Иван Иванович | Городская2 | 10 | 0.001338 | 0.002676 | 0.004014 | 0.005352 | 0.00669 | 0.008028 | 0.009366 | 0.010704 | 0.012042 | 0.01338
| Общество с ограниченной ответственностью " СТАТУС" | Городская1 | 63 | 0.000815 | 0.00163 | 0.002445 | 0.00326 | 0.004075 | 0.00489 | 0.005705 | 0.00652 | 0.007335 | 0.00815
| Кооператив "Строитель" по строительству и эксплуатации гаражей | Городская1 | 51 | 0.000996 | 0.001992 | 0.002988 | 0.003984 | 0.00498 | 0.005976 | 0.006972 | 0.007968 | 0.008964 | 0.00996
| ООО "Строительные фонды" | Городская1 | 05 | 0.002452 | 0.004904 | 0.007356 | 0.009808 | 0.01226 | 0.014712 | 0.017164 | 0.019616 | 0.022068 | 0.02452
| Суслова Елена Сергеевна | Городская3 | 16 | 0.005507 | 0.011014 | 0.016521 | 0.022028 | 0.027535 | 0.033042 | 0.038549 | 0.044056 | 0.049563 | 0.05507
| Общество с ограниченной ответственностью "Т2 Мобайл" | Городская2 | 21 | 0.005057 | 0.010114 | 0.015171 | 0.020228 | 0.025285 | 0.030342 | 0.035399 | 0.040456 | 0.045513 | 0.05057
| Физическое лицо Табашников Евгений Анатольевич | Городская2 | 17 | 0.002151 | 0.004302 | 0.006453 | 0.008604 | 0.010755 | 0.012906 | 0.015057 | 0.017208 | 0.019359 | 0.02151
| ГСК "Таврия" | волжская | 26 | 0.003869 | 0.007738 | 0.011607 | 0.015476 | 0.019345 | 0.023214 | 0.027083 | 0.030952 | 0.034821 | 0.03869
| Тавровский Александр Петрович | Городская3 | 21 | 0.00086 | 0.00172 | 0.00258 | 0.00344 | 0.0043 | 0.00516 | 0.00602 | 0.00688 | 0.00774 | 0.0086
| ООО "Тамерлан" | Городская1 | 64 | 0.055861 | 0.11172 | 0.16758 | 0.22344 | 0.27931 | 0.33517 | 0.39103 | 0.44689 | 0.50275 | 0.55861
| ООО "Татнефть-АЗС-Запад" | Городская1 | 05 | 0.005606 | 0.011212 | 0.016818 | 0.022424 | 0.02803 | 0.033636 | 0.039242 | 0.044848 | 0.050454 | 0.05606
| ООО "Торговый Дом Полимеров" | ЛПК | 13 | 0.001933 | 0.003866 | 0.005799 | 0.007732 | 0.009665 | 0.011598 | 0.013531 | 0.015464 | 0.017397 | 0.01933
| ООО "Технолайт-Волга" | Городская2 | 17 | 0.00188 | 0.00376 | 0.00564 | 0.00752 | 0.0094 | 0.01128 | 0.01316 | 0.01504 | 0.01692 | 0.0188
| Общество с ограниченной ответственностью "Технологии развлечений" | Городская1 | 12 | 0.003781 | 0.007562 | 0.011343 | 0.015124 | 0.018905 | 0.022686 | 0.026467 | 0.030248 | 0.034029 | 0.03781
| ООО "ТЕХОСНАСТКА-РТД" | Городская1 | 24 | 0.005276 | 0.010552 | 0.015828 | 0.021104 | 0.02638 | 0.031656 | 0.036932 | 0.042208 | 0.047484 | 0.05276
| Индивидуальный предприниматель Ткаченко Вера Викторовна | Городская1 | 52 | 0.003633 | 0.007266 | 0.010899 | 0.014532 | 0.018165 | 0.021798 | 0.025431 | 0.029064 | 0.032697 | 0.03633
| Индивидуальный предприниматель Токарева Ирина Анатольевна | Городская2 | 32 | 0.001018 | 0.002036 | 0.003054 | 0.004072 | 0.00509 | 0.006108 | 0.007126 | 0.008144 | 0.009162 | 0.01018
| ИП Топилина Светлана Павловна | Городская1 | 07 | 0.002643 | 0.005286 | 0.007929 | 0.010572 | 0.013215 | 0.015858 | 0.018501 | 0.021144 | 0.023787 | 0.02643
| ИП Топилина Светлана Павловна | Городская1 | 29 | 0.001213 | 0.002426 | 0.003639 | 0.004852 | 0.006065 | 0.007278 | 0.008491 | 0.009704 | 0.010917 | 0.01213
| Торговый дом Т.Т. ООО | Городская2 | 17 | 0.001164 | 0.002328 | 0.003492 | 0.004656 | 0.00582 | 0.006984 | 0.008148 | 0.009312 | 0.010476 | 0.01164
| ООО "Торговый дом "Т.Т." | Городская1 | 64 | 0.001374 | 0.002748 | 0.004122 | 0.005496 | 0.00687 | 0.008244 | 0.009618 | 0.010992 | 0.012366 | 0.01374
| ООО "Торговый центр СБТ" | Городская1 | 15 | 0.000995 | 0.00199 | 0.002985 | 0.00398 | 0.004975 | 0.00597 | 0.006965 | 0.00796 | 0.008955 | 0.00995
| ООО "Торгпродукт" | Городская2 | 02 | 0.000801 | 0.001602 | 0.002403 | 0.003204 | 0.004005 | 0.004806 | 0.005607 | 0.006408 | 0.007209 | 0.00801
| Общество с ограниченной ответственностью "ТРАНСЭЛ" | Городская2 | 32 | 0.003572 | 0.007144 | 0.010716 | 0.014288 | 0.01786 | 0.021432 | 0.025004 | 0.028576 | 0.032148 | 0.03572
| ООО "Трест-Волжский" | Городская1 | 64 | 0.002147 | 0.004294 | 0.006441 | 0.008588 | 0.010735 | 0.012882 | 0.015029 | 0.017176 | 0.019323 | 0.02147
| ООО "ТРК-ЦЕНТР" | Городская3 | 06 | 0.001891 | 0.003782 | 0.005673 | 0.007564 | 0.009455 | 0.011346 | 0.013237 | 0.015128 | 0.017019 | 0.01891
| Товарищество собственников нежвижимости Садоводческое некоммерческое товарищество "Труд" | зеленая | 08 | 0.016677 | 0.033354 | 0.050031 | 0.066708 | 0.083385 | 0.10006 | 0.11674 | 0.13342 | 0.15009 | 0.16677
| Товарищество собственников жилья "40 лет Победы 62" (ТСЖ "40 лет Победы 62") | Городская3 | 21 | 0.001714 | 0.003428 | 0.005142 | 0.006856 | 0.00857 | 0.010284 | 0.011998 | 0.013712 | 0.015426 | 0.01714
| Товарищество собственников жилья "Александрова, 39" (ТСЖ "Александрова,39") | Городская2 | 21 | 0.002658 | 0.005316 | 0.007974 | 0.010632 | 0.01329 | 0.015948 | 0.018606 | 0.021264 | 0.023922 | 0.02658
| Товарищество собственников жилья Александрова, 43 | Городская2 | 10 | 0.00329 | 0.00658 | 0.00987 | 0.01316 | 0.01645 | 0.01974 | 0.02303 | 0.02632 | 0.02961 | 0.0329
| Товарищество собственников жилья "Александрова, 5" | Городская2 | 10 | 0.006464 | 0.012928 | 0.019392 | 0.025856 | 0.03232 | 0.038784 | 0.045248 | 0.051712 | 0.058176 | 0.06464
| Товарищество собственников жилья "ВИД" | Городская2 | 10 | 0.00231 | 0.00462 | 0.00693 | 0.00924 | 0.01155 | 0.01386 | 0.01617 | 0.01848 | 0.02079 | 0.0231
| Товарищество собственников жилья "Волжане" | Городская2 | 21 | 0.001418 | 0.002836 | 0.004254 | 0.005672 | 0.00709 | 0.008508 | 0.009926 | 0.011344 | 0.012762 | 0.01418
| Товарищество собственников жилья "Дружбы 79" (ТСЖ "Дружбы 79") | Городская3 | 06 | 0.002272 | 0.004544 | 0.006816 | 0.009088 | 0.01136 | 0.013632 | 0.015904 | 0.018176 | 0.020448 | 0.02272
| Товарищество собственников жилья "Европа" | Городская2 | 17 | 0.002603 | 0.005206 | 0.007809 | 0.010412 | 0.013015 | 0.015618 | 0.018221 | 0.020824 | 0.023427 | 0.02603
| ТСЖ Карбышева, 57 НП (ОДПУ) | Городская1 | 24 | 0.002612 | 0.005224 | 0.007836 | 0.010448 | 0.01306 | 0.015672 | 0.018284 | 0.020896 | 0.023508 | 0.02612
| ТСЖ "Карбышева 95" | Городская2 | 21 | 0.005128 | 0.010256 | 0.015384 | 0.020512 | 0.02564 | 0.030768 | 0.035896 | 0.041024 | 0.046152 | 0.05128
| Товарищество собственников жилья "Комфорт" |  |  | 0.001208 | 0.002416 | 0.003624 | 0.004832 | 0.00604 | 0.007248 | 0.008456 | 0.009664 | 0.010872 | 0.01208
| Товарищество собственников жилья "Ленина 134" | Городская2 | 24 | 0.001484 | 0.002968 | 0.004452 | 0.005936 | 0.00742 | 0.008904 | 0.010388 | 0.011872 | 0.013356 | 0.01484
| Товарищество собственников жилья "Мира, 79" | Городская3 | 06 | 0.004952 | 0.009904 | 0.014856 | 0.019808 | 0.02476 | 0.029712 | 0.034664 | 0.039616 | 0.044568 | 0.04952
| Товарищество собственников жилья "Набережная" | Городская1 | 29 | 0.003168 | 0.006336 | 0.009504 | 0.012672 | 0.01584 | 0.019008 | 0.022176 | 0.025344 | 0.028512 | 0.03168
| Товарищество собственников жилья "Набережная Восемь" | Городская1 | 29 | 0.000306 | 0.000612 | 0.000918 | 0.001224 | 0.00153 | 0.001836 | 0.002142 | 0.002448 | 0.002754 | 0.00306
| Товарищество собственников жилья "Наш дом" (ТСЖ "Наш дом") | Городская3 | 06 | 0.001761 | 0.003522 | 0.005283 | 0.007044 | 0.008805 | 0.010566 | 0.012327 | 0.014088 | 0.015849 | 0.01761
| Товарищество собственников жилья "Новый Дом" | Городская2 | 49 | 0.007485 | 0.01497 | 0.022455 | 0.02994 | 0.037425 | 0.04491 | 0.052395 | 0.05988 | 0.067365 | 0.07485
| Товарищество собственников жилья "Оломоуцкая 35" (ТСЖ "Оломоуцкая 35") | Городская3 | 06 | 0.003192 | 0.006384 | 0.009576 | 0.012768 | 0.01596 | 0.019152 | 0.022344 | 0.025536 | 0.028728 | 0.03192
| Товарищество собственников жилья "Оломоуцкая 35А" (ТСЖ "Оломоуцкая 35А") | Городская3 | 06 | 0.001966 | 0.003932 | 0.005898 | 0.007864 | 0.00983 | 0.011796 | 0.013762 | 0.015728 | 0.017694 | 0.01966
| Товарищество собственников жилья "Оломоуцкая, 37" | Городская3 | 06 | 0.001984 | 0.003968 | 0.005952 | 0.007936 | 0.00992 | 0.011904 | 0.013888 | 0.015872 | 0.017856 | 0.01984
| Товарещество собственников жилья "СИТИ - Дом" | Городская2 | 14 | 0.000181 | 0.000362 | 0.000543 | 0.000724 | 0.000905 | 0.001086 | 0.001267 | 0.001448 | 0.001629 | 0.00181
| ТСЖ "Советская, 25 | Городская1 | 38 | 0.001437 | 0.002874 | 0.004311 | 0.005748 | 0.007185 | 0.008622 | 0.010059 | 0.011496 | 0.012933 | 0.01437
| Товарищество собственников жилья "Содружество-161" | Городская3 | 19 | 0.001327 | 0.002654 | 0.003981 | 0.005308 | 0.006635 | 0.007962 | 0.009289 | 0.010616 | 0.011943 | 0.01327
| Товарищество собственников недвижимости "Товарищество собственников жилья "ТРОЯ" | Городская3 | 16 | 0.014425 | 0.02885 | 0.043275 | 0.0577 | 0.072125 | 0.08655 | 0.10097 | 0.1154 | 0.12982 | 0.14425
| ТСН ТСЖ Молодежная 30 (СОИ, одпу) | Городская1 | 64 | 0.000216 | 0.000432 | 0.000648 | 0.000864 | 0.00108 | 0.001296 | 0.001512 | 0.001728 | 0.001944 | 0.00216
| ИП Тюленев Вячеслав Николаевич | волжская | 26 | 0.002541 | 0.005082 | 0.007623 | 0.010164 | 0.012705 | 0.015246 | 0.017787 | 0.020328 | 0.022869 | 0.02541
| ИП Тюрин Владимир Юрьевич | Городская1 | 12 | 0.000887 | 0.001774 | 0.002661 | 0.003548 | 0.004435 | 0.005322 | 0.006209 | 0.007096 | 0.007983 | 0.00887
| ООО "Управляющая компания "Волжская" | Городская2 | 17 | 0.001036 | 0.002072 | 0.003108 | 0.004144 | 0.00518 | 0.006216 | 0.007252 | 0.008288 | 0.009324 | 0.01036
| Общество с ограниченной ответственностью "Умный город" | Городская2 | 21 | 0.002658 | 0.005316 | 0.007974 | 0.010632 | 0.01329 | 0.015948 | 0.018606 | 0.021264 | 0.023922 | 0.02658
| ООО "Универсальный оптовый рынок" | Городская2 | 10 | 0.002568 | 0.005136 | 0.007704 | 0.010272 | 0.01284 | 0.015408 | 0.017976 | 0.020544 | 0.023112 | 0.02568
| ООО "Управляющая компания" | Городская3 | 06 | 0.012176 | 0.024352 | 0.036528 | 0.048704 | 0.06088 | 0.073056 | 0.085232 | 0.097408 | 0.10958 | 0.12176
| Товарищество собственников недвижимости Садоводческое некоммерческое товарищество "Урожай" | Городская2 | 32 | 0.031024 | 0.062048 | 0.093072 | 0.1241 | 0.15512 | 0.18614 | 0.21717 | 0.24819 | 0.27922 | 0.31024
| ООО "Управляющая Компания "Флагман-Сервис" | Городская2 | 21 | 0.020657 | 0.041314 | 0.061971 | 0.082628 | 0.10329 | 0.12394 | 0.1446 | 0.16526 | 0.18591 | 0.20657
| Индивидуальный предприниматель Хан Рашид Хамид | Городская3 | 14 | 0.001434 | 0.002868 | 0.004302 | 0.005736 | 0.00717 | 0.008604 | 0.010038 | 0.011472 | 0.012906 | 0.01434
| ИП Ханмедов А.Ш. | Городская2 | 02 | 0.00174 | 0.00348 | 0.00522 | 0.00696 | 0.0087 | 0.01044 | 0.01218 | 0.01392 | 0.01566 | 0.0174
| ГСПК "Химик" | Городская2 | 10 | 0.00478 | 0.00956 | 0.01434 | 0.01912 | 0.0239 | 0.02868 | 0.03346 | 0.03824 | 0.04302 | 0.0478
| Открытое акционерное общество "Хлебокомбинат-Волжский" | Городская3 | 14 | 0.041192 | 0.082384 | 0.12358 | 0.16477 | 0.20596 | 0.24715 | 0.28834 | 0.32954 | 0.37073 | 0.41192
| Индивидуальный предприниматель Худякова Елена Сергеевна | Городская1 | 64 | 0.000886 | 0.001772 | 0.002658 | 0.003544 | 0.00443 | 0.005316 | 0.006202 | 0.007088 | 0.007974 | 0.00886
| Общество с ограниченной ответственностью "Царь Продукт" | Городская2 | 15 | 0.001287 | 0.002574 | 0.003861 | 0.005148 | 0.006435 | 0.007722 | 0.009009 | 0.010296 | 0.011583 | 0.01287
| Царькова Елена Михайловна | волжская | 21 | 0.000888 | 0.001776 | 0.002664 | 0.003552 | 0.00444 | 0.005328 | 0.006216 | 0.007104 | 0.007992 | 0.00888
| Садоводческое некоммерческое товарищество"Цветущий сад" (СНТ"Цветущий сад") | Городская1 | 23 | 0.043772 | 0.087544 | 0.13132 | 0.17509 | 0.21886 | 0.26263 | 0.3064 | 0.35018 | 0.39395 | 0.43772
| ООО "Центр" | Городская3 | 06 | 0.001792 | 0.003584 | 0.005376 | 0.007168 | 0.00896 | 0.010752 | 0.012544 | 0.014336 | 0.016128 | 0.01792
| федеральное государственное бюджетное учреждение "Национальный медицинский исследовательский центр трансплантологии и искусственных органов имени академика В.И.Шумакова" | Городская3 | 14 | 0.034209 | 0.068418 | 0.10263 | 0.13684 | 0.17105 | 0.20525 | 0.23946 | 0.27367 | 0.30788 | 0.34209
| ООО ЦУМ | ЛПК | 16 | 0.005739 | 0.011478 | 0.017217 | 0.022956 | 0.028695 | 0.034434 | 0.040173 | 0.045912 | 0.051651 | 0.05739
| Потребительский гаражно-строительный кооператив "Чайка" (ГСК "Чайка") | волжская | 32 | 0.001341 | 0.002682 | 0.004023 | 0.005364 | 0.006705 | 0.008046 | 0.009387 | 0.010728 | 0.012069 | 0.01341
| Индивидуальный предприниматель Чепурных Надежда Павловна | Городская2 | 21 | 0.001257 | 0.002514 | 0.003771 | 0.005028 | 0.006285 | 0.007542 | 0.008799 | 0.010056 | 0.011313 | 0.01257
| Индивидуальный предприниматель Шадринцев Олег Анатольевич | волжская | 21 | 0.001647 | 0.003294 | 0.004941 | 0.006588 | 0.008235 | 0.009882 | 0.011529 | 0.013176 | 0.014823 | 0.01647
| ИП Шаранданов Олег Евгеньевич | Городская1 | 07 | 0.001134 | 0.002268 | 0.003402 | 0.004536 | 0.00567 | 0.006804 | 0.007938 | 0.009072 | 0.010206 | 0.01134
| Государственное казенное общеобразовательное учреждение "Волжская школа-интернат" | Городская2 | 32 | 0.001148 | 0.002296 | 0.003444 | 0.004592 | 0.00574 | 0.006888 | 0.008036 | 0.009184 | 0.010332 | 0.01148
| Индивидуальный предприниматель Щекотур Василий Александрович | Городская1 | 24 | 0.002131 | 0.004262 | 0.006393 | 0.008524 | 0.010655 | 0.012786 | 0.014917 | 0.017048 | 0.019179 | 0.02131
| Индивидуальный предприниматель Щекотур Василий Александрович | Городская1 | 05 | 0.001694 | 0.003388 | 0.005082 | 0.006776 | 0.00847 | 0.010164 | 0.011858 | 0.013552 | 0.015246 | 0.01694
| ООО "Экос" | Городская2 | 10 | 0.001017 | 0.002034 | 0.003051 | 0.004068 | 0.005085 | 0.006102 | 0.007119 | 0.008136 | 0.009153 | 0.01017
| ООО "Эксплуатационная организация" | Городская3 | 14 | 0.032358 | 0.064716 | 0.097074 | 0.12943 | 0.16179 | 0.19415 | 0.22651 | 0.25886 | 0.29122 | 0.32358
| Общество с ограниченной ответственностью "ЭНЕРГО-ИНВЕСТ" | волжская | 26 | 0.000193 | 0.000386 | 0.000579 | 0.000772 | 0.000965 | 0.001158 | 0.001351 | 0.001544 | 0.001737 | 0.00193
| Филиал «Волгоградский» ООО «Энергопром ГРУПП» в г. Волгоград | ЛПК | 21 | 0.041114 | 0.082228 | 0.12334 | 0.16446 | 0.20557 | 0.24668 | 0.2878 | 0.32891 | 0.37003 | 0.41114
| Общество с ограниченной ответственностью "ЭнергоСТРОЙ" | Городская2 | 24 | 0.001302 | 0.002604 | 0.003906 | 0.005208 | 0.00651 | 0.007812 | 0.009114 | 0.010416 | 0.011718 | 0.01302
| ОАО "ЭР-Телеком Холдинг" | Городская2 | 17 | 0.003222 | 0.006444 | 0.009666 | 0.012888 | 0.01611 | 0.019332 | 0.022554 | 0.025776 | 0.028998 | 0.03222
| ООО "Электротехническая компания" | Городская2 | 14 | 0.013464 | 0.026928 | 0.040392 | 0.053856 | 0.06732 | 0.080784 | 0.094248 | 0.10771 | 0.12118 | 0.13464
| ООО "ЮгКровСтрой" | Городская3 | 06 | 0.001323 | 0.002646 | 0.003969 | 0.005292 | 0.006615 | 0.007938 | 0.009261 | 0.010584 | 0.011907 | 0.01323
| Общество с ограниченной ответственностью "ЮГПРОМ-ГРУПП" | Городская3 | 14 | 0.000815 | 0.00163 | 0.002445 | 0.00326 | 0.004075 | 0.00489 | 0.005705 | 0.00652 | 0.007335 | 0.00815
| Общество с ограниченной ответственностью "СПЕЦИАЛИЗИРОВАННЫЙ ЗАСТРОЙЩИК ЮГСТРОЙИНВЕСТ ПЛЮС" | Городская2 | 02 | 0.002781 | 0.005562 | 0.008343 | 0.011124 | 0.013905 | 0.016686 | 0.019467 | 0.022248 | 0.025029 | 0.02781
| Общество с ограниченной ответственностью "СЗ ЮГСТРОЙИНВЕСТ ПЛЮС" | Городская3 | 14 | 0.000949 | 0.001898 | 0.002847 | 0.003796 | 0.004745 | 0.005694 | 0.006643 | 0.007592 | 0.008541 | 0.00949
| Общество с ограниченной ответственностью "Управляющая Компания Югстройинвест" | Городская3 | 06 | 0.006423 | 0.012846 | 0.019269 | 0.025692 | 0.032115 | 0.038538 | 0.044961 | 0.051384 | 0.057807 | 0.06423
| Индивидуальный предприниматель Юнеев Юрий Григорьевич (ИП Юнеев Ю.Г.) | Городская3 | 06 | 0.001036 | 0.002072 | 0.003108 | 0.004144 | 0.00518 | 0.006216 | 0.007252 | 0.008288 | 0.009324 | 0.01036
| Гаражно-строительный кооператив "Юпитер" (ГСК "Юпитер") | Городская3 | 14 | 0.001496 | 0.002992 | 0.004488 | 0.005984 | 0.00748 | 0.008976 | 0.010472 | 0.011968 | 0.013464 | 0.01496
| Якунин Василий Васильевич | Городская2 | 24 | 0.005121 | 0.010242 | 0.015363 | 0.020484 | 0.025605 | 0.030726 | 0.035847 | 0.040968 | 0.046089 | 0.05121
| Индивидуальный предприниматель Ялфимов Виктор Владимирович | Городская3 | 06 | 0.000997 | 0.001994 | 0.002991 | 0.003988 | 0.004985 | 0.005982 | 0.006979 | 0.007976 | 0.008973 | 0.00997
| Итого |  |  | 2.6683 | 5.3365 | 8.0048 | 10.673 | 13.3413 | 16.0095 | 18.6778 | 21.346 | 24.0143 | 26.6825
АО "Волгоградоблэлектро"
7 | ИП"Джикия" | ПС "Городище" | Ф-22 | 0.0114 | 0.0228 | 0.0342 | 0.0456 | 0.057 | 0.0684 | 0.0798 | 0.0912 | 0.1026 | 0.114
| ООО"Вилон" | ПС "Городище" | Ф-9 | 0.0891 | 0.1782 | 0.2673 | 0.3564 | 0.4455 | 0.5346 | 0.6237 | 0.7128 | 0.8019 | 0.891
| ООО"Восхождение" | ПС "Городище" | Ф-22 | 0.0116 | 0.0232 | 0.0348 | 0.0464 | 0.058 | 0.0696 | 0.0812 | 0.0928 | 0.1044 | 0.116
| с/о "Садовод" | РП-1 Городище | Ф-15 | 0.0225 | 0.045 | 0.0675 | 0.09 | 0.1125 | 0.135 | 0.1575 | 0.18 | 0.2025 | 0.225
| ООО"Казпромволга" | ПС "Городище" | Ф-9 | 0.0188 | 0.0376 | 0.0564 | 0.0752 | 0.094 | 0.1128 | 0.1316 | 0.1504 | 0.1692 | 0.188
| ООО"Агропромэнерго" | ПС "Городище" | Ф-22 | 0.0128 | 0.0256 | 0.0384 | 0.0512 | 0.064 | 0.0768 | 0.0896 | 0.1024 | 0.1152 | 0.128
| ООО"КТВ" | ПС "Городище" | Ф-22 | 0.008 | 0.016 | 0.024 | 0.032 | 0.04 | 0.048 | 0.056 | 0.064 | 0.072 | 0.08
| ООО "Дельта" | ПС "Городище" | Ф-9 | 0.015 | 0.03 | 0.045 | 0.06 | 0.075 | 0.09 | 0.105 | 0.12 | 0.135 | 0.15
| ООО"Випойл" | ПС "Городище" | Ф-22 | 0.0324 | 0.0648 | 0.0972 | 0.1296 | 0.162 | 0.1944 | 0.2268 | 0.2592 | 0.2916 | 0.324
| ИП "Амбарцумян" | ПС "Городище" | Ф-6 | 0.0622 | 0.1244 | 0.1866 | 0.2488 | 0.311 | 0.3732 | 0.4354 | 0.4976 | 0.5598 | 0.622
| ИП "Вдовин" | ПС "Городище" | Ф-31 | 0.001 | 0.002 | 0.003 | 0.004 | 0.005 | 0.006 | 0.007 | 0.008 | 0.009 | 0.01
| ИП "Казарян" | ПС "Городище" | Ф-9 | 0.0046 | 0.0092 | 0.0138 | 0.0184 | 0.023 | 0.0276 | 0.0322 | 0.0368 | 0.0414 | 0.046
| с/о"Восход" | ПС "Разгуляевская" | Ф-5 | 0.0165 | 0.033 | 0.0495 | 0.066 | 0.0825 | 0.099 | 0.1155 | 0.132 | 0.1485 | 0.165
| РЦ ЗАО"Тандер" | ПС "К-1" | ф-7 | 0.0107 | 0.0214 | 0.0321 | 0.0428 | 0.0535 | 0.0642 | 0.0749 | 0.0856 | 0.0963 | 0.107
| Царицынские краски | ПС "Ерзовка" | Ф-32 | 0.0188 | 0.0376 | 0.0564 | 0.0752 | 0.094 | 0.1128 | 0.1316 | 0.1504 | 0.1692 | 0.188
| ПМК-42 | ПС "Ерзовка" | Ф-5 | 0.0123 | 0.0246 | 0.0369 | 0.0492 | 0.0615 | 0.0738 | 0.0861 | 0.0984 | 0.1107 | 0.123
| г/к"Волга-Дон" | ПС "Ерзовка" | Ф-32 | 0.0608 | 0.1216 | 0.1824 | 0.2432 | 0.304 | 0.3648 | 0.4256 | 0.4864 | 0.5472 | 0.608
| ООО"Волгостром" | ПС "К-1" | Ф-5 | 0.011 | 0.022 | 0.033 | 0.044 | 0.055 | 0.066 | 0.077 | 0.088 | 0.099 | 0.11
| ИП "СИЭЛ" | РП-2 Ерзовка | Ф-6 | 0.0054 | 0.0108 | 0.0162 | 0.0216 | 0.027 | 0.0324 | 0.0378 | 0.0432 | 0.0486 | 0.054
| с/т"Русь" | ПС "Ерзовка" | Ф-50 | 0.0106 | 0.0212 | 0.0318 | 0.0424 | 0.053 | 0.0636 | 0.0742 | 0.0848 | 0.0954 | 0.106
| СНТ "Птицевод" | ПС "Ерзовка" | Ф-50 | 0.0095 | 0.019 | 0.0285 | 0.038 | 0.0475 | 0.057 | 0.0665 | 0.076 | 0.0855 | 0.095
| ООО"СтройРос" | ПС "Ерзовка" | Ф-5 | 0.0128 | 0.0256 | 0.0384 | 0.0512 | 0.064 | 0.0768 | 0.0896 | 0.1024 | 0.1152 | 0.128
| ДЗВК | ПС "Дубовка" | Ф-30 | 0.0872 | 0.1744 | 0.2616 | 0.3488 | 0.436 | 0.5232 | 0.6104 | 0.6976 | 0.7848 | 0.872
| МП ТСиК | ПС "Дубовка" | Ф-11 | 0.0259 | 0.0518 | 0.0777 | 0.1036 | 0.1295 | 0.1554 | 0.1813 | 0.2072 | 0.2331 | 0.259
| ОРТПЦ | ПС "Дубовка" | Ф-17 | 0.0165 | 0.033 | 0.0495 | 0.066 | 0.0825 | 0.099 | 0.1155 | 0.132 | 0.1485 | 0.165
| МП Водоконал | ПС "Дубовка" | Ф-30 | 0.0069 | 0.0138 | 0.0207 | 0.0276 | 0.0345 | 0.0414 | 0.0483 | 0.0552 | 0.0621 | 0.069
| Санаторий Дубовка | ПС "Дубовка" | Ф-30 | 0.0516 | 0.1032 | 0.1548 | 0.2064 | 0.258 | 0.3096 | 0.3612 | 0.4128 | 0.4644 | 0.516
| ПТУ-45 | ПС "Котельниково" | Ф-24 | 0.0135 | 0.027 | 0.0405 | 0.054 | 0.0675 | 0.081 | 0.0945 | 0.108 | 0.1215 | 0.135
| ППО Пищевик | ПС "Котельниково" | Ф-24 | 0.0431 | 0.0862 | 0.1293 | 0.1724 | 0.2155 | 0.2586 | 0.3017 | 0.3448 | 0.3879 | 0.431
| МУП Тепловые сети | ПС "Котельниково" | Ф-11 | 0.0156 | 0.0312 | 0.0468 | 0.0624 | 0.078 | 0.0936 | 0.1092 | 0.1248 | 0.1404 | 0.156
| Райводхоз | ПС "Котельниково" | Ф-11 | 0.0187 | 0.0374 | 0.0561 | 0.0748 | 0.0935 | 0.1122 | 0.1309 | 0.1496 | 0.1683 | 0.187
| ООО Дорстрой | ПС "Котельниково" | Ф-11 | 0.0025 | 0.005 | 0.0075 | 0.01 | 0.0125 | 0.015 | 0.0175 | 0.02 | 0.0225 | 0.025
| ОАО Котельниковомежрайгаз | ПС "Котельниково" | Ф-11 | 0.0325 | 0.065 | 0.0975 | 0.13 | 0.1625 | 0.195 | 0.2275 | 0.26 | 0.2925 | 0.325
| МУП Водоканал | ПС "Котельниково" | Ф-11 | 0.0287 | 0.0574 | 0.0861 | 0.1148 | 0.1435 | 0.1722 | 0.2009 | 0.2296 | 0.2583 | 0.287
| ДРСУ | ПС "Октябрьская" | Ф-10 | 0.0655 | 0.131 | 0.1965 | 0.262 | 0.3275 | 0.393 | 0.4585 | 0.524 | 0.5895 | 0.655
| ПБОЮЛ Топала | ПС "Котельниково" | Ф-24 | 0.0116 | 0.0232 | 0.0348 | 0.0464 | 0.058 | 0.0696 | 0.0812 | 0.0928 | 0.1044 | 0.116
| ДСУ | ПС "Октябрьская" | Ф-23 | 0.0101 | 0.0202 | 0.0303 | 0.0404 | 0.0505 | 0.0606 | 0.0707 | 0.0808 | 0.0909 | 0.101
| ООО Сельхозкомплект | ПС "Октябрьская" | Ф-23 | 0.0235 | 0.047 | 0.0705 | 0.094 | 0.1175 | 0.141 | 0.1645 | 0.188 | 0.2115 | 0.235
| ОАО Завод молочный "ОКТЯБРЬСКИЙ" | ПС "Октябрьская" | Ф-15 | 0.084 | 0.168 | 0.252 | 0.336 | 0.42 | 0.504 | 0.588 | 0.672 | 0.756 | 0.84
| Себряковская мельница | ПС «Михайловская» | 1 | 0.03137 | 0.06274 | 0.09411 | 0.12548 | 0.15685 | 0.18822 | 0.21959 | 0.25096 | 0.28233 | 0.3137
| АК-1297 | ПС «Михайловская» | 28 | 0.0217 | 0.0434 | 0.0651 | 0.0868 | 0.1085 | 0.1302 | 0.1519 | 0.1736 | 0.1953 | 0.217
| Типография | ПС «Пищевая» | 2 | 0.022 | 0.044 | 0.066 | 0.088 | 0.11 | 0.132 | 0.154 | 0.176 | 0.198 | 0.22
| ДСУ-2 ТП-54 | ПС «Пищевая» | 2 | 0.007 | 0.014 | 0.021 | 0.028 | 0.035 | 0.042 | 0.049 | 0.056 | 0.063 | 0.07
| ООО Атлант | ПС «Пищевая» | 2 | 0.015 | 0.03 | 0.045 | 0.06 | 0.075 | 0.09 | 0.105 | 0.12 | 0.135 | 0.15
| ЗАО ВСК-РГР | ПС «Пищевая» | 2 | 0.019 | 0.038 | 0.057 | 0.076 | 0.095 | 0.114 | 0.133 | 0.152 | 0.171 | 0.19
| Себряковский маслоэкстракционный завод | ПС «Пищевая» | 2 | 0.018 | 0.036 | 0.054 | 0.072 | 0.09 | 0.108 | 0.126 | 0.144 | 0.162 | 0.18
| Себряковский элеватор ТП-21 | ПС «Михайловская» | 8 | 0.016 | 0.032 | 0.048 | 0.064 | 0.08 | 0.096 | 0.112 | 0.128 | 0.144 | 0.16
| Себряковский элеватор ТП-145 | ПС «Михайловская» | 8 | 0.02337 | 0.04674 | 0.07011 | 0.09348 | 0.11685 | 0.14022 | 0.16359 | 0.18696 | 0.21033 | 0.2337
| Себряковский элеватор ТП-24 | ПС «Михайловская» | 8 | 0.011 | 0.022 | 0.033 | 0.044 | 0.055 | 0.066 | 0.077 | 0.088 | 0.099 | 0.11
| Себряковский элеватор ТП-22 | ПС «Михайловская» | 8 | 0.018 | 0.036 | 0.054 | 0.072 | 0.09 | 0.108 | 0.126 | 0.144 | 0.162 | 0.18
| Приволжскстройсервис | ПС «Михайловская» | 8 | 0.0075 | 0.015 | 0.0225 | 0.03 | 0.0375 | 0.045 | 0.0525 | 0.06 | 0.0675 | 0.075
| "Агросервис запчасть" | ПС «Михайловская» | 8 | 0.005 | 0.01 | 0.015 | 0.02 | 0.025 | 0.03 | 0.035 | 0.04 | 0.045 | 0.05
| ООО «Магнат» ТП-28 | ПС «Михайловская» | 8 | 0.0047 | 0.0094 | 0.0141 | 0.0188 | 0.0235 | 0.0282 | 0.0329 | 0.0376 | 0.0423 | 0.047
| ООО «Магнат» ТП-33 | ПС «Михайловская» | 8 | 0.0075 | 0.015 | 0.0225 | 0.03 | 0.0375 | 0.045 | 0.0525 | 0.06 | 0.0675 | 0.075
| Сельхозтехника ТП-90 | ПС «Себряковская» | 9 | 0.0085 | 0.017 | 0.0255 | 0.034 | 0.0425 | 0.051 | 0.0595 | 0.068 | 0.0765 | 0.085
| Сельхозтехника ТП-44 | ПС «Себряковская» | 9 | 0.05 | 0.1 | 0.15 | 0.2 | 0.25 | 0.3 | 0.35 | 0.4 | 0.45 | 0.5
| Сельхозтехника ТП-149 | ПС «Себряковская» | 9 | 0.015 | 0.03 | 0.045 | 0.06 | 0.075 | 0.09 | 0.105 | 0.12 | 0.135 | 0.15
| Сельхозхимия | ПС «Себряковская» | 16 | 0.02 | 0.04 | 0.06 | 0.08 | 0.1 | 0.12 | 0.14 | 0.16 | 0.18 | 0.2
| ООО «МИЛНА» | ПС «Себряковская» | 16 | 0.0027 | 0.0054 | 0.0081 | 0.0108 | 0.0135 | 0.0162 | 0.0189 | 0.0216 | 0.0243 | 0.027
| ООО «Пушнина» | ПС «Себряковская» | 16 | 0.018 | 0.036 | 0.054 | 0.072 | 0.09 | 0.108 | 0.126 | 0.144 | 0.162 | 0.18
| ДСУ-2 | ПС «Себряковская» | 16 | 0.0077 | 0.0154 | 0.0231 | 0.0308 | 0.0385 | 0.0462 | 0.0539 | 0.0616 | 0.0693 | 0.077
| ФСК « Святогор» | ПС «Себряковская» | 22 | 0.016 | 0.032 | 0.048 | 0.064 | 0.08 | 0.096 | 0.112 | 0.128 | 0.144 | 0.16
| ООО"Газораспределение" | ПС «Себряковская» | 22 | 0.015 | 0.03 | 0.045 | 0.06 | 0.075 | 0.09 | 0.105 | 0.12 | 0.135 | 0.15
| РЖД ТП-65 | ПС «Михайловская» | 23 | 0.02 | 0.04 | 0.06 | 0.08 | 0.1 | 0.12 | 0.14 | 0.16 | 0.18 | 0.2
| РЖД ТП-60 | ПС «Михайловская» | 23 | 0.01 | 0.02 | 0.03 | 0.04 | 0.05 | 0.06 | 0.07 | 0.08 | 0.09 | 0.1
| ООО « Михайловский УПП» | ПС «Михайловская» | 23 | 0.015 | 0.03 | 0.045 | 0.06 | 0.075 | 0.09 | 0.105 | 0.12 | 0.135 | 0.15
| Себряковский маш.завод | ПС «Михайловская» | 23 | 0.04 | 0.08 | 0.12 | 0.16 | 0.2 | 0.24 | 0.28 | 0.32 | 0.36 | 0.4
| База «Водоканала» | ПС «Пищевая» | 23 | 0.03 | 0.06 | 0.09 | 0.12 | 0.15 | 0.18 | 0.21 | 0.24 | 0.27 | 0.3
| ООО"Сельхозпродукт" | ПС «Пищевая» | 27 | 0.015 | 0.03 | 0.045 | 0.06 | 0.075 | 0.09 | 0.105 | 0.12 | 0.135 | 0.15
| База ОАО "ТЭЦ" | Михайловская ТЭЦ | 104 | 0.005 | 0.01 | 0.015 | 0.02 | 0.025 | 0.03 | 0.035 | 0.04 | 0.045 | 0.05
| База ООО «Магнат» | ПС «Пищевая» | 27 | 0.01 | 0.02 | 0.03 | 0.04 | 0.05 | 0.06 | 0.07 | 0.08 | 0.09 | 0.1
| «Центр-В» | ПС «Пищевая» | 27 | 0.016 | 0.032 | 0.048 | 0.064 | 0.08 | 0.096 | 0.112 | 0.128 | 0.144 | 0.16
| База ООО «Электросервис» | ПС «Пищевая» | 27 | 0.015 | 0.03 | 0.045 | 0.06 | 0.075 | 0.09 | 0.105 | 0.12 | 0.135 | 0.15
| Производственная база | ПС «Пищевая» | 27 | 0.016 | 0.032 | 0.048 | 0.064 | 0.08 | 0.096 | 0.112 | 0.128 | 0.144 | 0.16
| ДСУ-2 ТП-68 | ПС «Михайловская» | 28 | 0.02 | 0.04 | 0.06 | 0.08 | 0.1 | 0.12 | 0.14 | 0.16 | 0.18 | 0.2
| ДСУ-2 ТП-164 | ПС «Михайловская» | 28 | 0.005 | 0.01 | 0.015 | 0.02 | 0.025 | 0.03 | 0.035 | 0.04 | 0.045 | 0.05
| ООО «Вилс» | ПС «Михайловская» | 28 | 0.0025 | 0.005 | 0.0075 | 0.01 | 0.0125 | 0.015 | 0.0175 | 0.02 | 0.0225 | 0.025
| ООО Михайловка-агропромэнерго | ПС «Михайловская» | 28 | 0.0187 | 0.0374 | 0.0561 | 0.0748 | 0.0935 | 0.1122 | 0.1309 | 0.1496 | 0.1683 | 0.187
| РЖД ТП-63 | ПС «Михайловская» | 28 | 0.0075 | 0.015 | 0.0225 | 0.03 | 0.0375 | 0.045 | 0.0525 | 0.06 | 0.0675 | 0.075
| ИП Секачев | ПС «Михайловская» | 28 | 0.0125 | 0.025 | 0.0375 | 0.05 | 0.0625 | 0.075 | 0.0875 | 0.1 | 0.1125 | 0.125
| ООО"ЭкспоПро" | ПС «Заречная» | 26 | 0.016 | 0.032 | 0.048 | 0.064 | 0.08 | 0.096 | 0.112 | 0.128 | 0.144 | 0.16
| ОАО «Межрегионэнергосбыт» | ПС «Заречная» | 21 | 0.012 | 0.024 | 0.036 | 0.048 | 0.06 | 0.072 | 0.084 | 0.096 | 0.108 | 0.12
| ООО «Доннефть» | ПС «Заречная» | 21 | 0.0066 | 0.0132 | 0.0198 | 0.0264 | 0.033 | 0.0396 | 0.0462 | 0.0528 | 0.0594 | 0.066
| ЗАО «Фроловорайагропромтехника» | ПС «Заводская » | 115 | 0.0049 | 0.0098 | 0.0147 | 0.0196 | 0.0245 | 0.0294 | 0.0343 | 0.0392 | 0.0441 | 0.049
| ГБУ ВО «Волгоградавтодор» база | ПС «Заречная» | 26 | 0.0078 | 0.0156 | 0.0234 | 0.0312 | 0.039 | 0.0468 | 0.0546 | 0.0624 | 0.0702 | 0.078
| ОАО «Межрегионэнергосбыт» | ПС «Заречная» | 15 | 0.0151 | 0.0302 | 0.0453 | 0.0604 | 0.0755 | 0.0906 | 0.1057 | 0.1208 | 0.1359 | 0.151
| ОАО «Приволжтранстрой» СМП 273 | ПС «Заречная» | 21 | 0.0036 | 0.0072 | 0.0108 | 0.0144 | 0.018 | 0.0216 | 0.0252 | 0.0288 | 0.0324 | 0.036
| ЗАО «Фроловское автохозяйство» | ПС «Заводская » | 106 | 0.0035 | 0.007 | 0.0105 | 0.014 | 0.0175 | 0.021 | 0.0245 | 0.028 | 0.0315 | 0.035
| ООО» Генерирующая сбытовая компания» | ПС «Заводская » | 115 | 0.0249 | 0.0498 | 0.0747 | 0.0996 | 0.1245 | 0.1494 | 0.1743 | 0.1992 | 0.2241 | 0.249
| ЦПО Фроловского района | ПС «Заводская » | 115 | 0.003 | 0.006 | 0.009 | 0.012 | 0.015 | 0.018 | 0.021 | 0.024 | 0.027 | 0.03
| ИП Баблоян М.А. | ПС «Заречная» | 21 | 0.0062 | 0.0124 | 0.0186 | 0.0248 | 0.031 | 0.0372 | 0.0434 | 0.0496 | 0.0558 | 0.062
| ООО «Газсвязьсистема» | ПС «Заречная» | 21 | 0.0021 | 0.0042 | 0.0063 | 0.0084 | 0.0105 | 0.0126 | 0.0147 | 0.0168 | 0.0189 | 0.021
| ООО Инициатива | ПС «Заводская » | 115 | 0.0022 | 0.0044 | 0.0066 | 0.0088 | 0.011 | 0.0132 | 0.0154 | 0.0176 | 0.0198 | 0.022
| ИП Афонасьева Т.И. | ПС «Заводская » | 106 | 0.0019 | 0.0038 | 0.0057 | 0.0076 | 0.0095 | 0.0114 | 0.0133 | 0.0152 | 0.0171 | 0.019
| ООО Торговый дом Зукельман | ПС «Заречная» | 21 | 0.0119 | 0.0238 | 0.0357 | 0.0476 | 0.0595 | 0.0714 | 0.0833 | 0.0952 | 0.1071 | 0.119
| Население ТП 567 | ПС «Заводская » | 115 | 0.0022 | 0.0044 | 0.0066 | 0.0088 | 0.011 | 0.0132 | 0.0154 | 0.0176 | 0.0198 | 0.022
| ООО «Нивола» | ПС «Заводская » | 106 | 0.0017 | 0.0034 | 0.0051 | 0.0068 | 0.0085 | 0.0102 | 0.0119 | 0.0136 | 0.0153 | 0.017
| ИП Напалкова | ПС «Заречная» | 21 | 0.0021 | 0.0042 | 0.0063 | 0.0084 | 0.0105 | 0.0126 | 0.0147 | 0.0168 | 0.0189 | 0.021
| ООО «Комунальщик» | ПС «Заречная» | 21 | 0.0016 | 0.0032 | 0.0048 | 0.0064 | 0.008 | 0.0096 | 0.0112 | 0.0128 | 0.0144 | 0.016
| ООО «УНИстрой-1» | ПС «Заречная» | 21 | 0.0047 | 0.0094 | 0.0141 | 0.0188 | 0.0235 | 0.0282 | 0.0329 | 0.0376 | 0.0423 | 0.047
| Население ТП 613 | ПС «Заречная» | 21 | 0.0051 | 0.0102 | 0.0153 | 0.0204 | 0.0255 | 0.0306 | 0.0357 | 0.0408 | 0.0459 | 0.051
| ООО «Новатор» | ПС «Заречная» | 26 | 0.0136 | 0.0272 | 0.0408 | 0.0544 | 0.068 | 0.0816 | 0.0952 | 0.1088 | 0.1224 | 0.136
| ООО « Водоснабжение» база | ПС «Заречная» | 26 | 0.0031 | 0.0062 | 0.0093 | 0.0124 | 0.0155 | 0.0186 | 0.0217 | 0.0248 | 0.0279 | 0.031
| Население ТП 564 | ПС «Заречная» | 21 | 0.0021 | 0.0042 | 0.0063 | 0.0084 | 0.0105 | 0.0126 | 0.0147 | 0.0168 | 0.0189 | 0.021
| ИП Усков А.А. | ПС «Заводская » | 115 | 0.0021 | 0.0042 | 0.0063 | 0.0084 | 0.0105 | 0.0126 | 0.0147 | 0.0168 | 0.0189 | 0.021
| ООО Торговый дом Зукельман | ПС «Заречная» | 26 | 0.0019 | 0.0038 | 0.0057 | 0.0076 | 0.0095 | 0.0114 | 0.0133 | 0.0152 | 0.0171 | 0.019
| Население ТП 829 | ПС «Заводская » | 106 | 0.0021 | 0.0042 | 0.0063 | 0.0084 | 0.0105 | 0.0126 | 0.0147 | 0.0168 | 0.0189 | 0.021
| ГБУ ВО «Волгоградавтодор» АБЗ | ПС «Заречная» | 21 | 0.0089 | 0.0178 | 0.0267 | 0.0356 | 0.0445 | 0.0534 | 0.0623 | 0.0712 | 0.0801 | 0.089
| Население ТП 814 | ПС «Заречная» | 25 | 0.0145 | 0.029 | 0.0435 | 0.058 | 0.0725 | 0.087 | 0.1015 | 0.116 | 0.1305 | 0.145
| Население ТП 830 | ПС «Заречная» | 21 | 0.0094 | 0.0188 | 0.0282 | 0.0376 | 0.047 | 0.0564 | 0.0658 | 0.0752 | 0.0846 | 0.094
| Население ТП 556 | ПС «Заречная» | 21 | 0.0045 | 0.009 | 0.0135 | 0.018 | 0.0225 | 0.027 | 0.0315 | 0.036 | 0.0405 | 0.045
| Население ТП 585 | ПС «Заречная» | 26 | 0.0051 | 0.0102 | 0.0153 | 0.0204 | 0.0255 | 0.0306 | 0.0357 | 0.0408 | 0.0459 | 0.051
| Население ТП 560 | ПС «Заречная» | 21 | 0.0153 | 0.0306 | 0.0459 | 0.0612 | 0.0765 | 0.0918 | 0.1071 | 0.1224 | 0.1377 | 0.153
| Население ТП 595 | ПС «Заводская » | 115 | 0.011 | 0.022 | 0.033 | 0.044 | 0.055 | 0.066 | 0.077 | 0.088 | 0.099 | 0.11
| Население ТП 553 | ПС «Заречная» | 26 | 0.0072 | 0.0144 | 0.0216 | 0.0288 | 0.036 | 0.0432 | 0.0504 | 0.0576 | 0.0648 | 0.072
| Население ТП 1 | ПС «Заречная» | 11 | 0.0167 | 0.0334 | 0.0501 | 0.0668 | 0.0835 | 0.1002 | 0.1169 | 0.1336 | 0.1503 | 0.167
| Население ТП 703 Т2 | ПС «Заречная» | 26 | 0.0066 | 0.0132 | 0.0198 | 0.0264 | 0.033 | 0.0396 | 0.0462 | 0.0528 | 0.0594 | 0.066
| Население ТП 820 | ПС «Заречная» | 26 | 0.0059 | 0.0118 | 0.0177 | 0.0236 | 0.0295 | 0.0354 | 0.0413 | 0.0472 | 0.0531 | 0.059
| Население ТП 559 | ПС «Заречная» | 26 | 0.0068 | 0.0136 | 0.0204 | 0.0272 | 0.034 | 0.0408 | 0.0476 | 0.0544 | 0.0612 | 0.068
| Население ТП 586 | ПС «Заречная» | 26 | 0.0028 | 0.0056 | 0.0084 | 0.0112 | 0.014 | 0.0168 | 0.0196 | 0.0224 | 0.0252 | 0.028
| Население ТП 9 | ПС «Заречная» | 15 | 0.0028 | 0.0056 | 0.0084 | 0.0112 | 0.014 | 0.0168 | 0.0196 | 0.0224 | 0.0252 | 0.028
| Население ТП 801 | ПС «Заречная» | 25 | 0.00748 | 0.01496 | 0.02244 | 0.02992 | 0.0374 | 0.04488 | 0.05236 | 0.05984 | 0.06732 | 0.0748
| Население ТП 4 | ПС «Заречная» | 15 | 0.0132 | 0.0264 | 0.0396 | 0.0528 | 0.066 | 0.0792 | 0.0924 | 0.1056 | 0.1188 | 0.132
| Население ТП 563 | ПС «Заречная» | 21 | 0.01221 | 0.02442 | 0.03663 | 0.04884 | 0.06105 | 0.07326 | 0.08547 | 0.09768 | 0.10989 | 0.1221
| Автоколонна АТП | ПС «Серафимович» | 2 | 0.011 | 0.022 | 0.033 | 0.044 | 0.055 | 0.066 | 0.077 | 0.088 | 0.099 | 0.11
| ООО «Эльбрус» | ПС «Серафимович» | 2 | 0.0253 | 0.0506 | 0.0759 | 0.1012 | 0.1265 | 0.1518 | 0.1771 | 0.2024 | 0.2277 | 0.253
| ДРСУ | ПС «Серафимович» | 2 | 0.011 | 0.022 | 0.033 | 0.044 | 0.055 | 0.066 | 0.077 | 0.088 | 0.099 | 0.11
| ИП Краснова | ПС «Серафимович» | 21 | 0.0132 | 0.0264 | 0.0396 | 0.0528 | 0.066 | 0.0792 | 0.0924 | 0.1056 | 0.1188 | 0.132
| ХПП | ПС «Серафимович» | 8 | 0.0176 | 0.0352 | 0.0528 | 0.0704 | 0.088 | 0.1056 | 0.1232 | 0.1408 | 0.1584 | 0.176
| ИП Пашко | ПС «Серафимович» | 21 | 0.00539 | 0.01078 | 0.01617 | 0.02156 | 0.02695 | 0.03234 | 0.03773 | 0.04312 | 0.04851 | 0.0539
| Турбаза | ПС «Серафимович» | 21 | 0.0176 | 0.0352 | 0.0528 | 0.0704 | 0.088 | 0.1056 | 0.1232 | 0.1408 | 0.1584 | 0.176
| ИП Харькин | ПС «Серафимович» | 2 | 0.0198 | 0.0396 | 0.0594 | 0.0792 | 0.099 | 0.1188 | 0.1386 | 0.1584 | 0.1782 | 0.198
| ИП Суппес | ПС "Жирновская" | ф.13 | 0.006479 | 0.012958 | 0.019437 | 0.025916 | 0.032395 | 0.038874 | 0.045353 | 0.051832 | 0.058311 | 0.06479
| ООО "Север строй" | ПС "Жирновская" | ф.27 | 0.011407 | 0.022814 | 0.034221 | 0.045628 | 0.057035 | 0.068442 | 0.079849 | 0.091256 | 0.10266 | 0.11407
| ООО "Север строй" | ПС "Жирновская" | ф.2 | 0.01672 | 0.03344 | 0.05016 | 0.06688 | 0.0836 | 0.10032 | 0.11704 | 0.13376 | 0.15048 | 0.1672
| ООО Транзит | ПС "Жирновская" | ф.27 | 0.02673 | 0.05346 | 0.08019 | 0.10692 | 0.13365 | 0.16038 | 0.18711 | 0.21384 | 0.24057 | 0.2673
| ИП Богачев | ПС "Жирновская" | ф.1 | 0.01749 | 0.03498 | 0.05247 | 0.06996 | 0.08745 | 0.10494 | 0.12243 | 0.13992 | 0.15741 | 0.1749
| ЗАО НВ УТТ | ПС "Жирновская" | ф.27 | 0.03938 | 0.07876 | 0.11814 | 0.15752 | 0.1969 | 0.23628 | 0.27566 | 0.31504 | 0.35442 | 0.3938
| ИП Горбачев | ПС "Жирновская" | ф.13 | 0.0028535 | 0.005707 | 0.0085606 | 0.011414 | 0.014268 | 0.017121 | 0.019975 | 0.022828 | 0.025682 | 0.028535
| КФХ Соловьев | ПС "Жирновская" | ф.27 | 0.02387 | 0.04774 | 0.07161 | 0.09548 | 0.11935 | 0.14322 | 0.16709 | 0.19096 | 0.21483 | 0.2387
| ООО "Ависта" | ПС "Жирновская" | ф.27 | 0.00495 | 0.0099 | 0.01485 | 0.0198 | 0.02475 | 0.0297 | 0.03465 | 0.0396 | 0.04455 | 0.0495
| ГУП ВО АТП | ПС "Жирновская" | ф.13 | 0.01056 | 0.02112 | 0.03168 | 0.04224 | 0.0528 | 0.06336 | 0.07392 | 0.08448 | 0.09504 | 0.1056
| ПОУ Жирновская автошкола | ПС "Жирновская" | ф.27 | 0.00077 | 0.00154 | 0.00231 | 0.00308 | 0.00385 | 0.00462 | 0.00539 | 0.00616 | 0.00693 | 0.0077
| МУП-Контакт | ПС "Жирновская" | ф.3,27 | 0.03014 | 0.06028 | 0.09042 | 0.12056 | 0.1507 | 0.18084 | 0.21098 | 0.24112 | 0.27126 | 0.3014
| ООО Лукойлэнергосервис | ПС "Жирновская" | ф.3 | 0.0176 | 0.0352 | 0.0528 | 0.0704 | 0.088 | 0.1056 | 0.1232 | 0.1408 | 0.1584 | 0.176
| ГБПОУ ЖНТ | ПС "Жирновская" | ф.3 | 0.02046 | 0.04092 | 0.06138 | 0.08184 | 0.1023 | 0.12276 | 0.14322 | 0.16368 | 0.18414 | 0.2046
| МУП Благоустройство | ПС "Жирновская" | ф.31 | 0.00077 | 0.00154 | 0.00231 | 0.00308 | 0.00385 | 0.00462 | 0.00539 | 0.00616 | 0.00693 | 0.0077
| ООО Волганефтемаш | ПС "Жирновская" | ф.2 | 0.01771 | 0.03542 | 0.05313 | 0.07084 | 0.08855 | 0.10626 | 0.12397 | 0.14168 | 0.15939 | 0.1771
| ООО Сондас-Дентал | ПС "Жирновская" | ф.1,31 | 0.00539 | 0.01078 | 0.01617 | 0.02156 | 0.02695 | 0.03234 | 0.03773 | 0.04312 | 0.04851 | 0.0539
| ООО "Север строй" | ПС "Линево" | ф.13 | 0.00572 | 0.01144 | 0.01716 | 0.02288 | 0.0286 | 0.03432 | 0.04004 | 0.04576 | 0.05148 | 0.0572
| Лесхоз | ПС "Линево" | ф.4 | 0.00077 | 0.00154 | 0.00231 | 0.00308 | 0.00385 | 0.00462 | 0.00539 | 0.00616 | 0.00693 | 0.0077
| ФЛ Исмаилов | ПС "Линево" | ф.4 | 0.00946 | 0.01892 | 0.02838 | 0.03784 | 0.0473 | 0.05676 | 0.06622 | 0.07568 | 0.08514 | 0.0946
| ООО "Агротехсервис" | ПС "Линево" | ф.13 | 0.00297 | 0.00594 | 0.00891 | 0.01188 | 0.01485 | 0.01782 | 0.02079 | 0.02376 | 0.02673 | 0.0297
| ООО Немо | ПС "Линево" | ф.13 | 0.00297 | 0.00594 | 0.00891 | 0.01188 | 0.01485 | 0.01782 | 0.02079 | 0.02376 | 0.02673 | 0.0297
| ФЛ Свежинцев | ПС "Линево" | ф.13 | 0.00429 | 0.00858 | 0.01287 | 0.01716 | 0.02145 | 0.02574 | 0.03003 | 0.03432 | 0.03861 | 0.0429
| АО Краснодаргазстрой | ПС "Линево" | ф.13 | 0.00253 | 0.00506 | 0.00759 | 0.01012 | 0.01265 | 0.01518 | 0.01771 | 0.02024 | 0.02277 | 0.0253
| ИП Шевчук | ПС "Линево" | ф.13 | 0.00693 | 0.01386 | 0.02079 | 0.02772 | 0.03465 | 0.04158 | 0.04851 | 0.05544 | 0.06237 | 0.0693
| ООО "Петрохимальянс" | ПС "Медведица" | ф.5 | 0.00968 | 0.01936 | 0.02904 | 0.03872 | 0.0484 | 0.05808 | 0.06776 | 0.07744 | 0.08712 | 0.0968
| ФЛ Любименко | ПС "Красный Яр" | ф.20 | 0.02057 | 0.04114 | 0.06171 | 0.08228 | 0.10285 | 0.12342 | 0.14399 | 0.16456 | 0.18513 | 0.2057
| ООО Русский хлеб | ПС "Красный Яр" | ф.20 | 0.00341 | 0.00682 | 0.01023 | 0.01364 | 0.01705 | 0.02046 | 0.02387 | 0.02728 | 0.03069 | 0.0341
| ФЛ Ковалева | ПС "Красный Яр" | ф.20 | 0.00319 | 0.00638 | 0.00957 | 0.01276 | 0.01595 | 0.01914 | 0.02233 | 0.02552 | 0.02871 | 0.0319
| ООО Спектр | ПС "Красный Яр" | ф.20 | 0.00451 | 0.00902 | 0.01353 | 0.01804 | 0.02255 | 0.02706 | 0.03157 | 0.03608 | 0.04059 | 0.0451
| ИП Еремин | ПС "Елань-1" | ф.14 | 0.00264 | 0.00528 | 0.00792 | 0.01056 | 0.0132 | 0.01584 | 0.01848 | 0.02112 | 0.02376 | 0.0264
| ИП Папоян | ПС "Елань-1" | ф.18 | 0.00308 | 0.00616 | 0.00924 | 0.01232 | 0.0154 | 0.01848 | 0.02156 | 0.02464 | 0.02772 | 0.0308
| ОАО "Агроснаб" | ПС "Елань-1" | ф.14 | 0.01672 | 0.03344 | 0.05016 | 0.06688 | 0.0836 | 0.10032 | 0.11704 | 0.13376 | 0.15048 | 0.1672
| ОАО Еланский элеватор | ПС "Елань-1" | ф.26 | 0.03234 | 0.06468 | 0.09702 | 0.12936 | 0.1617 | 0.19404 | 0.22638 | 0.25872 | 0.29106 | 0.3234
| ИП Балясников | ПС "Елань-1" | ф.14 | 0.01188 | 0.02376 | 0.03564 | 0.04752 | 0.0594 | 0.07128 | 0.08316 | 0.09504 | 0.10692 | 0.1188
| РСУ | ПС "Елань-1" | ф.24 | 0.0044 | 0.0088 | 0.0132 | 0.0176 | 0.022 | 0.0264 | 0.0308 | 0.0352 | 0.0396 | 0.044
| ООО "Еланское" | ПС "Елань-1" | ф.20 | 0.00913 | 0.01826 | 0.02739 | 0.03652 | 0.04565 | 0.05478 | 0.06391 | 0.07304 | 0.08217 | 0.0913
| ООО "Еланьфермаш" | ПС "Елань-1" | ф.24 | 0.01045 | 0.0209 | 0.03135 | 0.0418 | 0.05225 | 0.0627 | 0.07315 | 0.0836 | 0.09405 | 0.1045
| КХ Ахременко | ПС "Елань-1" | ф.30 | 0.01914 | 0.03828 | 0.05742 | 0.07656 | 0.0957 | 0.11484 | 0.13398 | 0.15312 | 0.17226 | 0.1914
| МУП Еланское КХ | ПС "Елань-1" | ф.30 | 0.00759 | 0.01518 | 0.02277 | 0.03036 | 0.03795 | 0.04554 | 0.05313 | 0.06072 | 0.06831 | 0.0759
| ИП Магомедов | ПС "Елань-1" | ф.22 | 0.01771 | 0.03542 | 0.05313 | 0.07084 | 0.08855 | 0.10626 | 0.12397 | 0.14168 | 0.15939 | 0.1771
| ИП Волков | ПС "Елань-1" | ф.22 | 0.01056 | 0.02112 | 0.03168 | 0.04224 | 0.0528 | 0.06336 | 0.07392 | 0.08448 | 0.09504 | 0.1056
| ООО Авнгард | ПС "Елань-1" | ф.14 | 0.09405 | 0.1881 | 0.28215 | 0.3762 | 0.47025 | 0.5643 | 0.65835 | 0.7524 | 0.84645 | 0.9405
| ООО Русский хлеб | ПС "Рудня" | ф.7 | 0.01738 | 0.03476 | 0.05214 | 0.06952 | 0.0869 | 0.10428 | 0.12166 | 0.13904 | 0.15642 | 0.1738
| МУП Комхоз | ПС "Рудня" | ф.5 | 0.01859 | 0.03718 | 0.05577 | 0.07436 | 0.09295 | 0.11154 | 0.13013 | 0.14872 | 0.16731 | 0.1859
| ИП Решетняк | ПС "Рудня" | ф.5 | 0.00605 | 0.0121 | 0.01815 | 0.0242 | 0.03025 | 0.0363 | 0.04235 | 0.0484 | 0.05445 | 0.0605
| ИП Стебловская | ПС "Рудня" | ф.5 | 0.003509 | 0.007018 | 0.010527 | 0.014036 | 0.017545 | 0.021054 | 0.024563 | 0.028072 | 0.031581 | 0.03509
| ФЛ Огнева | ПС "Рудня" | ф.5,7 | 0.004477 | 0.008954 | 0.013431 | 0.017908 | 0.022385 | 0.026862 | 0.031339 | 0.035816 | 0.040293 | 0.04477
| АО Урюпинский крановый завод | п/ст. Уюпинская | ф.№65 | 0.021175 | 0.04235 | 0.063525 | 0.0847 | 0.10588 | 0.12705 | 0.14823 | 0.1694 | 0.19058 | 0.21175
| ОАО Урюпинский элеватор | п/ст. Уюпинская | ф.№52 | 0.025773 | 0.051546 | 0.077319 | 0.10309 | 0.12887 | 0.15464 | 0.18041 | 0.20618 | 0.23196 | 0.25773
| МУП Водоканал | п/ст. Уюпинская | ф.№30 | 0.011132 | 0.022264 | 0.033396 | 0.044528 | 0.05566 | 0.066792 | 0.077924 | 0.089056 | 0.10019 | 0.11132
| ООО "Агрокомпания Паритет" | п/ст.Пищевая | ф.№20 | 0.010083 | 0.020167 | 0.03025 | 0.040333 | 0.050417 | 0.0605 | 0.070583 | 0.080667 | 0.09075 | 0.10083
| ООО БКК Урюпинский | п/ст.Пищевая | ф.№20 | 0.013381 | 0.026761 | 0.040142 | 0.053522 | 0.066903 | 0.080284 | 0.093664 | 0.10704 | 0.12043 | 0.13381
| ИП Арбин | п/ст.Пищевая | ф.№18 | 0.010219 | 0.020439 | 0.030658 | 0.040878 | 0.051097 | 0.061317 | 0.071536 | 0.081756 | 0.091975 | 0.10219
| ПАО Сбербанк России | п/ст. Уюпинская | ф.№1 | 0.0097153 | 0.019431 | 0.029146 | 0.038861 | 0.048576 | 0.058292 | 0.068007 | 0.077722 | 0.087438 | 0.097153
| ИП Зюзин В.В. | п/ст.Пищевая | ф.№18 | 0.00050417 | 0.0010083 | 0.0015125 | 0.0020167 | 0.0025208 | 0.003025 | 0.0035292 | 0.0040333 | 0.0045375 | 0.0050417
| ИП Сухов Д.А. | п/ст.Пищевая | ф.№18 | 0.0080667 | 0.016133 | 0.0242 | 0.032267 | 0.040333 | 0.0484 | 0.056467 | 0.064533 | 0.0726 | 0.080667
| Физ.лицо Рурак С.Я. | п/ст. Уюпинская | ф.№1 | 0.0032468 | 0.0064937 | 0.0097405 | 0.012987 | 0.016234 | 0.019481 | 0.022728 | 0.025975 | 0.029222 | 0.032468
| ГУП ВО Волгоградавтотранс АТП Урюпинск | п/ст. Уюпинская | ф.№1 | 0.0032468 | 0.0064937 | 0.0097405 | 0.012987 | 0.016234 | 0.019481 | 0.022728 | 0.025975 | 0.029222 | 0.032468
| ИП Романченко И.В. | п/ст.Пищевая | ф.№18 | 0.0031258 | 0.0062517 | 0.0093775 | 0.012503 | 0.015629 | 0.018755 | 0.021881 | 0.025007 | 0.028133 | 0.031258
| ГБОУ СПО Агропромышленный техникум | п/ст.Пищевая | ф.№18 | 0.0028385 | 0.0056769 | 0.0085154 | 0.011354 | 0.014192 | 0.017031 | 0.019869 | 0.022708 | 0.025546 | 0.028385
| ЗАО тандер | п/ст. Уюпинская | ф.№23 | 0.010083 | 0.020167 | 0.03025 | 0.040333 | 0.050417 | 0.0605 | 0.070583 | 0.080667 | 0.09075 | 0.10083
| Физ.лицо Темрюков А.А. | п/ст. Уюпинская | ф.№66 | 0.0037813 | 0.0075625 | 0.011344 | 0.015125 | 0.018906 | 0.022688 | 0.026469 | 0.03025 | 0.034031 | 0.037813
| ГБУ Волгоградавтодор | п/ст.Пищевая | ф.№18 | 0.0026418 | 0.0052837 | 0.0079255 | 0.010567 | 0.013209 | 0.015851 | 0.018493 | 0.021135 | 0.023777 | 0.026418
| ИП Юрина Л.В. | п/ст. Уюпинская | ф.№52 | 0.0026418 | 0.0052837 | 0.0079255 | 0.010567 | 0.013209 | 0.015851 | 0.018493 | 0.021135 | 0.023777 | 0.026418
| Регион энерго контракт | п/ст. Уюпинская | ф.№44 | 0.0026418 | 0.0052837 | 0.0079255 | 0.010567 | 0.013209 | 0.015851 | 0.018493 | 0.021135 | 0.023777 | 0.026418
| Институт им.Разумовского | п/ст. Уюпинская | ф.№1 | 0.0025511 | 0.0051022 | 0.0076532 | 0.010204 | 0.012755 | 0.015306 | 0.017858 | 0.020409 | 0.02296 | 0.025511
| ГСК Контакт | п/ст. Уюпинская | ф.№17 | 0.002173 | 0.0043459 | 0.0065189 | 0.0086918 | 0.010865 | 0.013038 | 0.015211 | 0.017384 | 0.019557 | 0.02173
| МУП Тепловые сети | п/ст. Уюпинская | ф.№8, 62 | 0.0020116 | 0.0040233 | 0.0060349 | 0.0080465 | 0.010058 | 0.01207 | 0.014081 | 0.016093 | 0.018105 | 0.020116
| ИП Кудинов Ю.А. | п/ст. Уюпинская | ф.№23 | 0.0018049 | 0.0036098 | 0.0054148 | 0.0072197 | 0.0090246 | 0.01083 | 0.012634 | 0.014439 | 0.016244 | 0.018049
| ИП Сухарева В.И. | п/ст.Пищевая | ф.№20 | 0.0017696 | 0.0035393 | 0.0053089 | 0.0070785 | 0.0088481 | 0.010618 | 0.012387 | 0.014157 | 0.015927 | 0.017696
| Физ.лицо Эзергайль Е.А. | п/ст.Пищевая | ф.№18 | 0.001689 | 0.0033779 | 0.0050669 | 0.0067558 | 0.0084448 | 0.010134 | 0.011823 | 0.013512 | 0.015201 | 0.01689
| МУП Торговый дом Урюпинский | п/ст. Уюпинская | ф.№23 | 0.0040333 | 0.0080667 | 0.0121 | 0.016133 | 0.020167 | 0.0242 | 0.028233 | 0.032267 | 0.0363 | 0.040333
| ООО Аверс | п/ст. Уюпинская | ф.№1 | 0.0013713 | 0.0027427 | 0.004114 | 0.0054853 | 0.0068567 | 0.008228 | 0.0095993 | 0.010971 | 0.012342 | 0.013713
| ИП Данилов С.А. | п/ст.Пищевая | ф.№18 | 0.0011646 | 0.0023293 | 0.0034939 | 0.0046585 | 0.0058231 | 0.0069878 | 0.0081524 | 0.009317 | 0.010482 | 0.011646
| ИП Ложкин В.Л. | п/ст.Пищевая | ф.№18 | 0.0011445 | 0.0022889 | 0.0034334 | 0.0045778 | 0.0057223 | 0.0068668 | 0.0080112 | 0.0091557 | 0.0103 | 0.011445
| МУ Благоустройство и озеленение | п/ст. Уюпинская | ф.№23 | 0.0015932 | 0.0031863 | 0.0047795 | 0.0063727 | 0.0079658 | 0.009559 | 0.011152 | 0.012745 | 0.014339 | 0.015932
| АО Урюпинская ПМК 113 Сельхозводстрой | п/ст. Уюпинская | ф.№17 | 0.0017646 | 0.0035292 | 0.0052937 | 0.0070583 | 0.0088229 | 0.010587 | 0.012352 | 0.014117 | 0.015881 | 0.017646
| Физ.лицо Шестаковский И.В. | п/ст. Уюпинская | ф.№66 | 0.00094783 | 0.0018957 | 0.0028435 | 0.0037913 | 0.0047392 | 0.005687 | 0.0066348 | 0.0075827 | 0.0085305 | 0.0094783
| Физ.лицо Чермащенцев В.В. | п/ст.Пищевая | ф.№4 | 0.00088229 | 0.0017646 | 0.0026469 | 0.0035292 | 0.0044115 | 0.0052937 | 0.006176 | 0.0070583 | 0.0079406 | 0.0088229
| ГБУ ВО Урюпинская райСББЖ | п/ст. Уюпинская | ф.№17 | 0.00086717 | 0.0017343 | 0.0026015 | 0.0034687 | 0.0043358 | 0.005203 | 0.0060702 | 0.0069373 | 0.0078045 | 0.0086717
| АНПОО Урюпинский колледж бизнеса | п/ст.Пищевая | ф.№26 | 0.00086717 | 0.0017343 | 0.0026015 | 0.0034687 | 0.0043358 | 0.005203 | 0.0060702 | 0.0069373 | 0.0078045 | 0.0086717
| ЗАО Тандер | п/ст. Уюпинская | ф.№1 | 0.00086717 | 0.0017343 | 0.0026015 | 0.0034687 | 0.0043358 | 0.005203 | 0.0060702 | 0.0069373 | 0.0078045 | 0.0086717
| Физ.лицо Эзергайль А.А. | п/ст.Пищевая | ф.№26 | 0.00086717 | 0.0017343 | 0.0026015 | 0.0034687 | 0.0043358 | 0.005203 | 0.0060702 | 0.0069373 | 0.0078045 | 0.0086717
| ЗАО РТП | п/ст.Пищевая | ф.№18 | 0.00086717 | 0.0017343 | 0.0026015 | 0.0034687 | 0.0043358 | 0.005203 | 0.0060702 | 0.0069373 | 0.0078045 | 0.0086717
| ООО Сапфир-Принт(ТП-31а) | п/ст. Уюпинская | ф.№23 | 0.00086717 | 0.0017343 | 0.0026015 | 0.0034687 | 0.0043358 | 0.005203 | 0.0060702 | 0.0069373 | 0.0078045 | 0.0086717
| ГКУ Урюпинское Лесничество | п/ст. Уюпинская | ф.№40 | 0.00086717 | 0.0017343 | 0.0026015 | 0.0034687 | 0.0043358 | 0.005203 | 0.0060702 | 0.0069373 | 0.0078045 | 0.0086717
| ООО ПСО Урюпинскстрой | п/ст. Уюпинская | ф.№23 | 0.00086717 | 0.0017343 | 0.0026015 | 0.0034687 | 0.0043358 | 0.005203 | 0.0060702 | 0.0069373 | 0.0078045 | 0.0086717
| Физ.лицо Чиркун Н.Н. | п/ст. Уюпинская | ф.№1 | 0.00074617 | 0.0014923 | 0.0022385 | 0.0029847 | 0.0037308 | 0.004477 | 0.0052232 | 0.0059693 | 0.0067155 | 0.0074617
| ООО Кристалл | п/ст. Уюпинская | ф.№23 | 0.00074617 | 0.0014923 | 0.0022385 | 0.0029847 | 0.0037308 | 0.004477 | 0.0052232 | 0.0059693 | 0.0067155 | 0.0074617
| ГСК Мотор | п/ст. Уюпинская | ф.№1 | 0.000363 | 0.000726 | 0.001089 | 0.001452 | 0.001815 | 0.002178 | 0.002541 | 0.002904 | 0.003267 | 0.00363
| ООО ТМК "Чермет -Волжский" | п/ст.Пищевая | ф.№20 | 0.000363 | 0.000726 | 0.001089 | 0.001452 | 0.001815 | 0.002178 | 0.002541 | 0.002904 | 0.003267 | 0.00363
| ООО Рынок | п/ст. Уюпинская | ф.№1 | 0.0079003 | 0.015801 | 0.023701 | 0.031601 | 0.039501 | 0.047402 | 0.055302 | 0.063202 | 0.071103 | 0.079003
| ООО РИЯ | п/ст.Пищевая | ф.№3 | 0.0015125 | 0.003025 | 0.0045375 | 0.00605 | 0.0075625 | 0.009075 | 0.010588 | 0.0121 | 0.013613 | 0.015125
| ООО Элеватор Новониколаевский | п/ст.Заводская | ф.№7 | 0.010406 | 0.020812 | 0.031218 | 0.041624 | 0.05203 | 0.062436 | 0.072842 | 0.083248 | 0.093654 | 0.10406
| ООО Хлеб | п/ст.Заводская | ф.№3 | 0.009559 | 0.019118 | 0.028677 | 0.038236 | 0.047795 | 0.057354 | 0.066913 | 0.076472 | 0.086031 | 0.09559
| ИП Горнякова О.М. (пекарня) | п/ст Урюпинская | ф.№23 | 0.0013411 | 0.0026822 | 0.0040233 | 0.0053643 | 0.0067054 | 0.0080465 | 0.0093876 | 0.010729 | 0.01207 | 0.013411
| ГСК Машиностроитель | п/ст Урюпинская | ф.№17 | 0.0015125 | 0.003025 | 0.0045375 | 0.00605 | 0.0075625 | 0.009075 | 0.010588 | 0.0121 | 0.013613 | 0.015125
| ИП Корнеева С.А. | п/ст Урюпинская | ф.№1 | 0.0015125 | 0.003025 | 0.0045375 | 0.00605 | 0.0075625 | 0.009075 | 0.010588 | 0.0121 | 0.013613 | 0.015125
| ООО "ДНС-Ритейл" | п/ст Урюпинская | ф.№23 | 0.0013411 | 0.0026822 | 0.0040233 | 0.0053643 | 0.0067054 | 0.0080465 | 0.0093876 | 0.010729 | 0.01207 | 0.013411
| ИП Звир А.Е.(маг.Лимон) | п/ст Урюпинская | ф.№23 | 0.0036955 | 0.0073911 | 0.011087 | 0.014782 | 0.018478 | 0.022173 | 0.025869 | 0.029564 | 0.03326 | 0.036955
| ИП Калашников (АСТ Маркет) | п/ст Урюпинская | ф.№17 | 0.00050417 | 0.0010083 | 0.0015125 | 0.0020167 | 0.0025208 | 0.003025 | 0.0035292 | 0.0040333 | 0.0045375 | 0.0050417
| Бытовые потребители | п/ст.Пищевая | ф.№3 | 0.029887 | 0.059774 | 0.089661 | 0.11955 | 0.14944 | 0.17932 | 0.20921 | 0.2391 | 0.26898 | 0.29887
| Бытовые потребители | п/ст.Пищевая | ф.№17 | 0.022506 | 0.045012 | 0.067518 | 0.090024 | 0.11253 | 0.13504 | 0.15754 | 0.18005 | 0.20255 | 0.22506
| Бытовые потребители | п/ст.Пищевая | ф.№18 | 0.027709 | 0.055418 | 0.083127 | 0.11084 | 0.13855 | 0.16625 | 0.19396 | 0.22167 | 0.24938 | 0.27709
| Бытовые потребители | п/ст.Пищевая | ф.№25 | 0.017424 | 0.034848 | 0.052272 | 0.069696 | 0.08712 | 0.10454 | 0.12197 | 0.13939 | 0.15682 | 0.17424
| Бытовые потребители | п/ст.Пищевая | ф.№20 | 0.026378 | 0.052756 | 0.079134 | 0.10551 | 0.13189 | 0.15827 | 0.18465 | 0.21102 | 0.2374 | 0.26378
| Бытовые потребители | п/ст.Пищевая | ф.№4 | 0.015125 | 0.03025 | 0.045375 | 0.0605 | 0.075625 | 0.09075 | 0.10588 | 0.121 | 0.13613 | 0.15125
| Бытовые потребители | п/ст. Уюпинская | ф.№1 | 0.029887 | 0.059774 | 0.089661 | 0.11955 | 0.14944 | 0.17932 | 0.20921 | 0.2391 | 0.26898 | 0.29887
| Бытовые потребители | п/ст. Уюпинская | ф.№23 | 0.033033 | 0.066066 | 0.099099 | 0.13213 | 0.16517 | 0.1982 | 0.23123 | 0.26426 | 0.2973 | 0.33033
| Бытовые потребители | п/ст. Уюпинская | ф.№44 | 0.024321 | 0.048642 | 0.072963 | 0.097284 | 0.12161 | 0.14593 | 0.17025 | 0.19457 | 0.21889 | 0.24321
| Бытовые потребители | п/ст. Уюпинская | ф.№66 | 0.033759 | 0.067518 | 0.10128 | 0.13504 | 0.1688 | 0.20255 | 0.23631 | 0.27007 | 0.30383 | 0.33759
| ОО "АВ-Техно" | п.ст.Новоаннинская | ф 8 | 0.011495 | 0.02299 | 0.034485 | 0.04598 | 0.057475 | 0.06897 | 0.080465 | 0.09196 | 0.10346 | 0.11495
| ООО "ТЭК Нефтегаз | п/ст.Новоаннинская | ф8 | 0.01084 | 0.021679 | 0.032519 | 0.043358 | 0.054198 | 0.065038 | 0.075877 | 0.086717 | 0.097556 | 0.1084
| ИП. Онуфриенко маг Пятерочка | п.ст.Новоаннинская | ф 8 | 0.0077138 | 0.015428 | 0.023141 | 0.030855 | 0.038569 | 0.046283 | 0.053996 | 0.06171 | 0.069424 | 0.077138
| И.П. Песковацкова Т.В | п.ст.Новоаннинская | ф8 | 0.0025208 | 0.0050417 | 0.0075625 | 0.010083 | 0.012604 | 0.015125 | 0.017646 | 0.020167 | 0.022688 | 0.025208
| И.П.Чекунова Л.В | п.ст.Новоаннинская | ф 7 | 0.0017646 | 0.0035292 | 0.0052937 | 0.0070583 | 0.0088229 | 0.010587 | 0.012352 | 0.014117 | 0.015881 | 0.017646
| МУК "Центр Культ. и искуства" | п.ст.Новоаннинская | ф 7 | 0.0027729 | 0.0055458 | 0.0083188 | 0.011092 | 0.013865 | 0.016638 | 0.01941 | 0.022183 | 0.024956 | 0.027729
| ООО РСУ-55 | п.ст.Новоаннинская | 24 | 0.0095792 | 0.019158 | 0.028738 | 0.038317 | 0.047896 | 0.057475 | 0.067054 | 0.076633 | 0.086213 | 0.095792
| ООО "МАН" | п.ст.Новоаннинская | ф8 | 0.0070583 | 0.014117 | 0.021175 | 0.028233 | 0.035292 | 0.04235 | 0.049408 | 0.056467 | 0.063525 | 0.070583
| И.П.Григорян С.З | п.ст.Новоаннинская | ф8 | 0.0016638 | 0.0033275 | 0.0049913 | 0.006655 | 0.0083188 | 0.0099825 | 0.011646 | 0.01331 | 0.014974 | 0.016638
| УФПС "Волг.области" | п.ст.Новоаннинская | ф 7 | 0.0060198 | 0.01204 | 0.018059 | 0.024079 | 0.030099 | 0.036119 | 0.042138 | 0.048158 | 0.054178 | 0.060198
| ОАО "Южная телекум.компания" | п.ст.Новоаннинская | ф 7 | 0.0065542 | 0.013108 | 0.019663 | 0.026217 | 0.032771 | 0.039325 | 0.045879 | 0.052433 | 0.058988 | 0.065542
| МУ Хоз.служба Администрации" | п.ст.Новоаннинская | ф8 | 0.012231 | 0.024462 | 0.036693 | 0.048924 | 0.061155 | 0.073387 | 0.085618 | 0.097849 | 0.11008 | 0.12231
| ГУ ЦЗН | п.ст.Новоаннинская | ф8 | 0.002299 | 0.004598 | 0.006897 | 0.009196 | 0.011495 | 0.013794 | 0.016093 | 0.018392 | 0.020691 | 0.02299
| К-3 Калинина | п.ст.Новоаннинская | ф8 | 0.0077188 | 0.015438 | 0.023156 | 0.030875 | 0.038594 | 0.046313 | 0.054032 | 0.06175 | 0.069469 | 0.077188
| ООО Вариант | п.ст.Новоаннинская | ф 22 | 0.0034132 | 0.0068264 | 0.01024 | 0.013653 | 0.017066 | 0.020479 | 0.023892 | 0.027306 | 0.030719 | 0.034132
| ИП Онуфриенко Р.Г | п.ст.Новоаннинская | ф 22 | 0.0089742 | 0.017948 | 0.026923 | 0.035897 | 0.044871 | 0.053845 | 0.062819 | 0.071793 | 0.080768 | 0.089742
| ООО Добрый спас | п.ст.Новоаннинская | ф 7 | 0.01032 | 0.020641 | 0.030961 | 0.041281 | 0.051601 | 0.061922 | 0.072242 | 0.082562 | 0.092883 | 0.1032
| АК-1730 | п.ст.Новоаннинская | ф 17 | 0.0095993 | 0.019199 | 0.028798 | 0.038397 | 0.047997 | 0.057596 | 0.067195 | 0.076795 | 0.086394 | 0.095993
| ООО Сотник | п.ст.Новоаннинская | ф 24 | 0.0092263 | 0.018453 | 0.027679 | 0.036905 | 0.046131 | 0.055358 | 0.064584 | 0.07381 | 0.083036 | 0.092263
| Новоаннинскмежрайгаз | п.ст.Новоаннинская | ф 24 | 0.0083389 | 0.016678 | 0.025017 | 0.033356 | 0.041695 | 0.050034 | 0.058372 | 0.066711 | 0.07505 | 0.083389
| ООО Водстройсервис (контора) | п.ст.Новоаннинская | ф 24 | 0.011803 | 0.023605 | 0.035408 | 0.04721 | 0.059013 | 0.070815 | 0.082618 | 0.09442 | 0.10622 | 0.11803
| ООО Научно промышленное объединение "ОРТЭХ-ЖКХ" | п.ст.Новоаннинская | ф9,ф24 | 0.0045375 | 0.009075 | 0.013613 | 0.01815 | 0.022688 | 0.027225 | 0.031763 | 0.0363 | 0.040838 | 0.045375
| МУП Колхозный рынок | п.ст.Новоаннинская | ф 8 | 0.0059643 | 0.011929 | 0.017893 | 0.023857 | 0.029821 | 0.035786 | 0.04175 | 0.047714 | 0.053679 | 0.059643
| ООО Антонов В.А | п.ст.Новоаннинская | ф 24 | 0.00065542 | 0.0013108 | 0.0019663 | 0.0026217 | 0.0032771 | 0.0039325 | 0.0045879 | 0.0052433 | 0.0058988 | 0.0065542
| ИП Попова | п.ст.Новоаннинская | ф 7 | 0.0099875 | 0.019975 | 0.029963 | 0.03995 | 0.049938 | 0.059925 | 0.069913 | 0.0799 | 0.089888 | 0.099875
| ООО "Тамерлан" | п.ст.Новоаннинская | ф 8,24 | 0.013613 | 0.027225 | 0.040838 | 0.05445 | 0.068063 | 0.081675 | 0.095288 | 0.1089 | 0.12251 | 0.13613
| ФГОУ НСХК | п.ст.Новоаннинская | ф 8,24 | 0.0075625 | 0.015125 | 0.022688 | 0.03025 | 0.037813 | 0.045375 | 0.052938 | 0.0605 | 0.068063 | 0.075625
| И.П.Дружинина | п.ст.Новоаннинская | ф 8 | 0.0121 | 0.0242 | 0.0363 | 0.0484 | 0.0605 | 0.0726 | 0.0847 | 0.0968 | 0.1089 | 0.121
| ЦПО | п.ст.Новоаннинская | ф 7 | 0.010083 | 0.020167 | 0.03025 | 0.040333 | 0.050417 | 0.0605 | 0.070583 | 0.080667 | 0.09075 | 0.10083
| ЗАО "Тандер" | п.ст.Новоаннинская | ф 8 | 0.011092 | 0.022183 | 0.033275 | 0.044367 | 0.055458 | 0.06655 | 0.077642 | 0.088733 | 0.099825 | 0.11092
| Гостинный Двор | п.ст.Новоаннинская | ф 7 | 0.0026267 | 0.0052534 | 0.0078801 | 0.010507 | 0.013134 | 0.01576 | 0.018387 | 0.021014 | 0.02364 | 0.026267
| И.П.Губанова | п.ст.Новоаннинская | ф 7 | 0.007865 | 0.01573 | 0.023595 | 0.03146 | 0.039325 | 0.04719 | 0.055055 | 0.06292 | 0.070785 | 0.07865
| И.П. Диканев | п.ст.Новоаннинская | ф 24 | 0.00242 | 0.00484 | 0.00726 | 0.00968 | 0.0121 | 0.01452 | 0.01694 | 0.01936 | 0.02178 | 0.0242
| И.П.Прокопенко | п.ст.Новоаннинская | ф 8 | 0.0022637 | 0.0045274 | 0.0067911 | 0.0090548 | 0.011319 | 0.013582 | 0.015846 | 0.01811 | 0.020373 | 0.022637
| МРО Православный Приход храма | п.ст.Новоаннинская | ф 8 | 0.017943 | 0.035887 | 0.05383 | 0.071773 | 0.089716 | 0.10766 | 0.1256 | 0.14355 | 0.16149 | 0.17943
| Филиал ФГУП "РТРС"Волгог.ОРТПЦ | п.ст.Киквидзенская | ф 5 | 0.0040182 | 0.0080364 | 0.012055 | 0.016073 | 0.020091 | 0.024109 | 0.028127 | 0.032146 | 0.036164 | 0.040182
| Админист.Преображенск.сельск.поселения | п.ст.Киквидзенская | ф 17 | 0.0065542 | 0.013108 | 0.019663 | 0.026217 | 0.032771 | 0.039325 | 0.045879 | 0.052433 | 0.058988 | 0.065542
| МУП Колхозный рынок | п.ст.Киквидзенская | ф 17 | 0.00121 | 0.00242 | 0.00363 | 0.00484 | 0.00605 | 0.00726 | 0.00847 | 0.00968 | 0.01089 | 0.0121
| Киквидзенское РАЙПО | п.ст.Киквидзенская | ф 17 | 0.0081675 | 0.016335 | 0.024503 | 0.03267 | 0.040838 | 0.049005 | 0.057173 | 0.06534 | 0.073508 | 0.081675
| МУП ЖКХ | п.ст.Киквидзенская | ф 17 | 0.011596 | 0.023192 | 0.034788 | 0.046383 | 0.057979 | 0.069575 | 0.081171 | 0.092767 | 0.10436 | 0.11596
| ООО "Тамерлан" | п.ст.Киквидзенская | ф 5 | 0.013058 | 0.026116 | 0.039174 | 0.052232 | 0.06529 | 0.078347 | 0.091405 | 0.10446 | 0.11752 | 0.13058
| Киквидзенский лесхоз | п.ст.Киквидзенская | ф 5 | 0.0036098 | 0.0072197 | 0.01083 | 0.014439 | 0.018049 | 0.021659 | 0.025269 | 0.028879 | 0.032489 | 0.036098
| ИП. Соловьева И.В | П.С.Новоаннинская | ф24 | 0.0017646 | 0.0035292 | 0.0052937 | 0.0070583 | 0.0088229 | 0.010587 | 0.012352 | 0.014117 | 0.015881 | 0.017646
| ГОУ ПУ -53 | п.ст.Панфиловская | ф 8 | 0.011848 | 0.023696 | 0.035544 | 0.047392 | 0.05924 | 0.071088 | 0.082935 | 0.094783 | 0.10663 | 0.11848
| Админист.Панфил.сельс.поселения | п.ст.Панфиловская | ф 8 | 0.0037813 | 0.0075625 | 0.011344 | 0.015125 | 0.018906 | 0.022688 | 0.026469 | 0.03025 | 0.034031 | 0.037813
| Физ.Лицо Бызова | п.ст.Панфиловская | ф8 | 0.0080667 | 0.016133 | 0.0242 | 0.032267 | 0.040333 | 0.0484 | 0.056467 | 0.064533 | 0.0726 | 0.080667
| Автосервис | п.ст.Новоаннинская | ф22 | 0.0050417 | 0.010083 | 0.015125 | 0.020167 | 0.025208 | 0.03025 | 0.035292 | 0.040333 | 0.045375 | 0.050417
| ООО "Каргил" Гостин.двор | п.ст.Новоаннинская | ф7 | 0.0070583 | 0.014117 | 0.021175 | 0.028233 | 0.035292 | 0.04235 | 0.049408 | 0.056467 | 0.063525 | 0.070583
| Бытовые потребители | п.ст.Новоаннинская | ф.№7 | 0.04901 | 0.09802 | 0.14703 | 0.19604 | 0.24505 | 0.29406 | 0.34307 | 0.39208 | 0.44109 | 0.4901
| Бытовые потребители | п.ст.Новоаннинская | ф.№8 | 0.052151 | 0.1043 | 0.15645 | 0.2086 | 0.26076 | 0.31291 | 0.36506 | 0.41721 | 0.46936 | 0.52151
| Бытовые потребители | п.ст.Новоаннинская | ф.№24 | 0.033638 | 0.067276 | 0.10091 | 0.13455 | 0.16819 | 0.20183 | 0.23547 | 0.2691 | 0.30274 | 0.33638
| Бытовые потребители | п.ст.Новоаннинская | ф.№22 | 0.00847 | 0.01694 | 0.02541 | 0.03388 | 0.04235 | 0.05082 | 0.05929 | 0.06776 | 0.07623 | 0.0847
| ИП Лыгин | ПС Суровикино110 | ф6 | 0.0044 | 0.0088 | 0.0132 | 0.0176 | 0.022 | 0.0264 | 0.0308 | 0.0352 | 0.0396 | 0.044
| ООО Сластена | ПС Суровикино110 | ф8 | 0.00495 | 0.0099 | 0.01485 | 0.0198 | 0.02475 | 0.0297 | 0.03465 | 0.0396 | 0.04455 | 0.0495
| ООО Гортензия | ПС Суровикино110 | ф9 | 0.00407 | 0.00814 | 0.01221 | 0.01628 | 0.02035 | 0.02442 | 0.02849 | 0.03256 | 0.03663 | 0.0407
| ООО Ман | ПС Суровикино110 | ф12 | 0.0066 | 0.0132 | 0.0198 | 0.0264 | 0.033 | 0.0396 | 0.0462 | 0.0528 | 0.0594 | 0.066
| ДЭП-57 | ПС Суровикино110 | ф14 | 0.02123 | 0.04246 | 0.06369 | 0.08492 | 0.10615 | 0.12738 | 0.14861 | 0.16984 | 0.19107 | 0.2123
| ИП Маврин | ПС Суровикино110 | ф25 | 0.00528 | 0.01056 | 0.01584 | 0.02112 | 0.0264 | 0.03168 | 0.03696 | 0.04224 | 0.04752 | 0.0528
| ООО Калачевский речной порт | ПС Калач | ф8 | 0.33385 | 0.6677 | 1.0016 | 1.3354 | 1.6693 | 2.0031 | 2.337 | 2.6708 | 3.0047 | 3.3385
| ИП Рукосуев | ПС Калач | ф10 | 0.00704 | 0.01408 | 0.02112 | 0.02816 | 0.0352 | 0.04224 | 0.04928 | 0.05632 | 0.06336 | 0.0704
| СНТ Водник | ПС Калач | ф12 | 0.00132 | 0.00264 | 0.00396 | 0.00528 | 0.0066 | 0.00792 | 0.00924 | 0.01056 | 0.01188 | 0.0132
| ООО Мил-трейд | ПС Калач | ф14 | 0.00451 | 0.00902 | 0.01353 | 0.01804 | 0.02255 | 0.02706 | 0.03157 | 0.03608 | 0.04059 | 0.0451
| ИП Тахтарова | ПС Калач | ф14 | 0.00231 | 0.00462 | 0.00693 | 0.00924 | 0.01155 | 0.01386 | 0.01617 | 0.01848 | 0.02079 | 0.0231
| ООО Мираж | ПС Калач | ф14 | 0.00242 | 0.00484 | 0.00726 | 0.00968 | 0.0121 | 0.01452 | 0.01694 | 0.01936 | 0.02178 | 0.0242
| ИП Пономарева | ПС Калач | ф14 | 0.001 | 0.002 | 0.003 | 0.004 | 0.005 | 0.006 | 0.007 | 0.008 | 0.009 | 0.01
| ИП Шмелева | ПС Калач | ф18 | 0.0071 | 0.0142 | 0.0213 | 0.0284 | 0.0355 | 0.0426 | 0.0497 | 0.0568 | 0.0639 | 0.071
| ИП Касабян | ПС Калач | ф18 | 0.01 | 0.02 | 0.03 | 0.04 | 0.05 | 0.06 | 0.07 | 0.08 | 0.09 | 0.1
| ИП Варданян | ПС Калач | ф20 | 0.146 | 0.292 | 0.438 | 0.584 | 0.73 | 0.876 | 1.022 | 1.168 | 1.314 | 1.46
| ИП Гусев | ПС Чирская | ф3 | 0.0024 | 0.0048 | 0.0072 | 0.0096 | 0.012 | 0.0144 | 0.0168 | 0.0192 | 0.0216 | 0.024
| ИП Новикова | ПС Чирская | ф3 | 0.00122 | 0.00244 | 0.00366 | 0.00488 | 0.0061 | 0.00732 | 0.00854 | 0.00976 | 0.01098 | 0.0122
| ИП Чурбакова | ПС Чирская | ф4 | 0.0018 | 0.0036 | 0.0054 | 0.0072 | 0.009 | 0.0108 | 0.0126 | 0.0144 | 0.0162 | 0.018
| ИП Лагутин | ПС Чирская | ф4 | 0.0032 | 0.0064 | 0.0096 | 0.0128 | 0.016 | 0.0192 | 0.0224 | 0.0256 | 0.0288 | 0.032
| ИП Малахова | ПС Чирская | ф4 | 0.0019 | 0.0038 | 0.0057 | 0.0076 | 0.0095 | 0.0114 | 0.0133 | 0.0152 | 0.0171 | 0.019
| ИП Недзиев | ПС Чирская | ф4 | 0.0047 | 0.0094 | 0.0141 | 0.0188 | 0.0235 | 0.0282 | 0.0329 | 0.0376 | 0.0423 | 0.047
| ИП Лагутин | ПС Чернышково | ф2 | 0.002747 | 0.005494 | 0.008241 | 0.010988 | 0.013735 | 0.016482 | 0.019229 | 0.021976 | 0.024723 | 0.02747
| ООО Агрострой | ПС Чернышково | ф11 | 0.0013 | 0.0026 | 0.0039 | 0.0052 | 0.0065 | 0.0078 | 0.0091 | 0.0104 | 0.0117 | 0.013
| ООО Тамерлан | ПС Чернышково | ф11 | 0.15488 | 0.30976 | 0.46464 | 0.61952 | 0.7744 | 0.92928 | 1.0842 | 1.239 | 1.3939 | 1.5488
| ИП Сиволобов | ПС Чернышково | ф26 | 0.0009 | 0.0018 | 0.0027 | 0.0036 | 0.0045 | 0.0054 | 0.0063 | 0.0072 | 0.0081 | 0.009
| ИП Шевкунов | ПС Чернышково | ф26 | 0.001015 | 0.00203 | 0.003045 | 0.00406 | 0.005075 | 0.00609 | 0.007105 | 0.00812 | 0.009135 | 0.01015
| ОАО Биотех | ПС Светлый Яр | ф6 | 0.0049 | 0.0098 | 0.0147 | 0.0196 | 0.0245 | 0.0294 | 0.0343 | 0.0392 | 0.0441 | 0.049
| ИП Григорьян | ПС Светлый Яр | ф6 | 0.00298 | 0.00596 | 0.00894 | 0.01192 | 0.0149 | 0.01788 | 0.02086 | 0.02384 | 0.02682 | 0.0298
| ИП Кирюнин | ПС Светлый Яр | ф6 | 0.1587 | 0.3174 | 0.4761 | 0.6348 | 0.7935 | 0.9522 | 1.1109 | 1.2696 | 1.4283 | 1.587
| Светлоярское потребительское общество | ПС Светлый Яр | ф6 | 0.00614 | 0.01228 | 0.01842 | 0.02456 | 0.0307 | 0.03684 | 0.04298 | 0.04912 | 0.05526 | 0.0614
| МБУК Светлоярский центр культуры | ПС Светлый Яр | ф7 | 0.001355 | 0.00271 | 0.004065 | 0.00542 | 0.006775 | 0.00813 | 0.009485 | 0.01084 | 0.012195 | 0.01355
| ООО Тамерлан | ПС Светлый Яр | ф7 | 0.0016 | 0.0032 | 0.0048 | 0.0064 | 0.008 | 0.0096 | 0.0112 | 0.0128 | 0.0144 | 0.016
| ООО Север | ПС Светлый Яр | ф7 | 0.0084 | 0.0168 | 0.0252 | 0.0336 | 0.042 | 0.0504 | 0.0588 | 0.0672 | 0.0756 | 0.084
| ГКУЦСЗН | ПС Клетская | ф9 | 0.0006 | 0.0012 | 0.0018 | 0.0024 | 0.003 | 0.0036 | 0.0042 | 0.0048 | 0.0054 | 0.006
| ИП Маринина | ПС Клетская | ф9 | 0.0035 | 0.007 | 0.0105 | 0.014 | 0.0175 | 0.021 | 0.0245 | 0.028 | 0.0315 | 0.035
| КХ Орловское | ПС Клетская | ф17 | 0.0009 | 0.0018 | 0.0027 | 0.0036 | 0.0045 | 0.0054 | 0.0063 | 0.0072 | 0.0081 | 0.009
| Палласовский элеватор ТП-77 | ПС "Палласовка" | 12 | 0.009 | 0.018 | 0.027 | 0.036 | 0.045 | 0.054 | 0.063 | 0.072 | 0.081 | 0.09
| ОАО "Палласовкий Зооветснаб" ТП-68 | ПС "Палласовка" | 14 | 0.0015 | 0.003 | 0.0045 | 0.006 | 0.0075 | 0.009 | 0.0105 | 0.012 | 0.0135 | 0.015
| ДРСУ ТП-69,70 | ПС "Палласовка" | 11 | 0.115 | 0.23 | 0.345 | 0.46 | 0.575 | 0.69 | 0.805 | 0.92 | 1.035 | 1.15
| ООО "Санаторий Эльтон-2 ТП-160 | ПС "Эльтон" | 5 | 0.0515 | 0.103 | 0.1545 | 0.206 | 0.2575 | 0.309 | 0.3605 | 0.412 | 0.4635 | 0.515
| Ср. Ахтуба Микрорайон | РП-1 Ахтуба | 12 | 0.037 | 0.074 | 0.111 | 0.148 | 0.185 | 0.222 | 0.259 | 0.296 | 0.333 | 0.37
| Гаражный кооператив 30 | ПС 110 кВ Городская | 13 | 0.014 | 0.028 | 0.042 | 0.056 | 0.07 | 0.084 | 0.098 | 0.112 | 0.126 | 0.14
| Гаражный кооператив 27 | ПС 110 кВ Городская | 13 | 0.018 | 0.036 | 0.054 | 0.072 | 0.09 | 0.108 | 0.126 | 0.144 | 0.162 | 0.18
| ГСК-55 | ПС 110 кВ Городская | 13 | 0.009 | 0.018 | 0.027 | 0.036 | 0.045 | 0.054 | 0.063 | 0.072 | 0.081 | 0.09
| ГК №8 "Волга" | ПС 110 кВ Северная | 15 | 0.01 | 0.02 | 0.03 | 0.04 | 0.05 | 0.06 | 0.07 | 0.08 | 0.09 | 0.1
| ГСК-7 "Жигули-3" | ПС 110 кВ Северная | 15 | 0.008 | 0.016 | 0.024 | 0.032 | 0.04 | 0.048 | 0.056 | 0.064 | 0.072 | 0.08
| ГСК-15 | ПС 110 кВ Северная | 16 | 0.018 | 0.036 | 0.054 | 0.072 | 0.09 | 0.108 | 0.126 | 0.144 | 0.162 | 0.18
| ГСК-34 | ПС 110 кВ Микрорайон | 21 | 0.009 | 0.018 | 0.027 | 0.036 | 0.045 | 0.054 | 0.063 | 0.072 | 0.081 | 0.09
| ГСК-36 | ПС 110 кВ Микрорайон | 21 | 0.018 | 0.036 | 0.054 | 0.072 | 0.09 | 0.108 | 0.126 | 0.144 | 0.162 | 0.18
| ГСК-25 | ПС 35 кВ Центральная | 2 | 0.005 | 0.01 | 0.015 | 0.02 | 0.025 | 0.03 | 0.035 | 0.04 | 0.045 | 0.05
| ОАО "ОЭК" "Южный-1" | ПС 35 кВ Центральная | 4 | 0.028 | 0.056 | 0.084 | 0.112 | 0.14 | 0.168 | 0.196 | 0.224 | 0.252 | 0.28
| КПК "Честь" | ПС 35 кВ Центральная | 24 | 0.0055 | 0.011 | 0.0165 | 0.022 | 0.0275 | 0.033 | 0.0385 | 0.044 | 0.0495 | 0.055
| ОАО "ОЭК" "Южный-2" | ПС 35 кВ Центральная | 4 | 0.03 | 0.06 | 0.09 | 0.12 | 0.15 | 0.18 | 0.21 | 0.24 | 0.27 | 0.3
| ГСК-35 "Железнодорожник" | ПС 35 кВ Крановая | 16 | 0.018 | 0.036 | 0.054 | 0.072 | 0.09 | 0.108 | 0.126 | 0.144 | 0.162 | 0.18
| МУП "ТОРГОВЫЙ ДОМ г. КАМЫШИНА" | ПС 35 кВ Центральная | 28 | 0.0055 | 0.011 | 0.0165 | 0.022 | 0.0275 | 0.033 | 0.0385 | 0.044 | 0.0495 | 0.055
| ООО "Камышинский машзавод" | ПС 35 кВ Крановая | 16 | 0.03 | 0.06 | 0.09 | 0.12 | 0.15 | 0.18 | 0.21 | 0.24 | 0.27 | 0.3
| ООО "Камышинский речной порт" | ПС 35 кВ Крановая | 17 | 0.014 | 0.028 | 0.042 | 0.056 | 0.07 | 0.084 | 0.098 | 0.112 | 0.126 | 0.14
| ИП Филиппов Д.В. | ПС 35 кВ Центральная | 2 | 0.0135 | 0.027 | 0.0405 | 0.054 | 0.0675 | 0.081 | 0.0945 | 0.108 | 0.1215 | 0.135
| ИП РАОТ С.П. | ПС 110 кВ Кам. ТЭЦ | 8Д | 0.0315 | 0.063 | 0.0945 | 0.126 | 0.1575 | 0.189 | 0.2205 | 0.252 | 0.2835 | 0.315
| ООО "Витера" | ПС 110 кВ Северная | 13 | 0.0105 | 0.021 | 0.0315 | 0.042 | 0.0525 | 0.063 | 0.0735 | 0.084 | 0.0945 | 0.105
| ИП Раот В.А. | ПС 110 кВ Северная | 13 | 0.025 | 0.05 | 0.075 | 0.1 | 0.125 | 0.15 | 0.175 | 0.2 | 0.225 | 0.25
| ООО "ИК НТЛ" | ПС 110 кВ Городская | 24.29 | 0.012 | 0.024 | 0.036 | 0.048 | 0.06 | 0.072 | 0.084 | 0.096 | 0.108 | 0.12
| ООО "Пульсар" | ПС 110 кВ Северная | 15 | 0.0175 | 0.035 | 0.0525 | 0.07 | 0.0875 | 0.105 | 0.1225 | 0.14 | 0.1575 | 0.175
| ООО "Агропромэнерго" | ПС 110 кВ Микрорайон | 21 | 0.0195 | 0.039 | 0.0585 | 0.078 | 0.0975 | 0.117 | 0.1365 | 0.156 | 0.1755 | 0.195
| ООО "Камышинская зерновая компания" | ПС 35 кВ Крановая | 16 | 0.058 | 0.116 | 0.174 | 0.232 | 0.29 | 0.348 | 0.406 | 0.464 | 0.522 | 0.58
| МУП "ТОРГОВЫЙ ДОМ г. КАМЫШИНА" | ПС 35 кВ Центральная | 10 | 0.009 | 0.018 | 0.027 | 0.036 | 0.045 | 0.054 | 0.063 | 0.072 | 0.081 | 0.09
| ЗАО "Корпорация Глория Джинс" | ПС 110 кВ Кам. ТЭЦ | 479 | 0.0195 | 0.039 | 0.0585 | 0.078 | 0.0975 | 0.117 | 0.1365 | 0.156 | 0.1755 | 0.195
| ГБУ "Волгоградавтодор" | ПС 35 кВ НС-2 | 6 | 0.048 | 0.096 | 0.144 | 0.192 | 0.24 | 0.288 | 0.336 | 0.384 | 0.432 | 0.48
| ГБУ "Волгоградавтодор" | ПС 110 кВ Городская | 21 | 0.027 | 0.054 | 0.081 | 0.108 | 0.135 | 0.162 | 0.189 | 0.216 | 0.243 | 0.27
| ГБУ "Волгоградавтодор" | ПС 110 кВ Северная | 20 | 0.03 | 0.06 | 0.09 | 0.12 | 0.15 | 0.18 | 0.21 | 0.24 | 0.27 | 0.3
| СНТ "Механизатор" | ПС 110 кВ Северная | 15 | 0.009 | 0.018 | 0.027 | 0.036 | 0.045 | 0.054 | 0.063 | 0.072 | 0.081 | 0.09
| ООО "КС НЕКСТ" | ПС 35 кВ Центральная | 5 | 0.0135 | 0.027 | 0.0405 | 0.054 | 0.0675 | 0.081 | 0.0945 | 0.108 | 0.1215 | 0.135
| ООО "ГАЗМЕТАНАВТО-КАМЫШИН" | ПС 110 кВ Микрорайон | 15 | 0.045 | 0.09 | 0.135 | 0.18 | 0.225 | 0.27 | 0.315 | 0.36 | 0.405 | 0.45
| ООО "Автобаза №6" | ПС 110 кВ Кам. ТЭЦ | 479 | 0.0125 | 0.025 | 0.0375 | 0.05 | 0.0625 | 0.075 | 0.0875 | 0.1 | 0.1125 | 0.125
| ООО "ЗСМ" | ПС 35 кВ НС-2 | 6 | 0.015 | 0.03 | 0.045 | 0.06 | 0.075 | 0.09 | 0.105 | 0.12 | 0.135 | 0.15
| ФЛ Аветисян Г.В. | ПС 110 кВ Городская | 32 | 0.0145 | 0.029 | 0.0435 | 0.058 | 0.0725 | 0.087 | 0.1015 | 0.116 | 0.1305 | 0.145
| ФЛ Раот Е.С. | ПС 110 кВ Северная | 15 | 0.009 | 0.018 | 0.027 | 0.036 | 0.045 | 0.054 | 0.063 | 0.072 | 0.081 | 0.09
| ИП Якубов Р.В. | ПС 35 кВ НС-2 | 6 | 0.0095 | 0.019 | 0.0285 | 0.038 | 0.0475 | 0.057 | 0.0665 | 0.076 | 0.0855 | 0.095
| ФЛ Родин С.Г. | ПС 110 кВ Микрорайон | 10 | 0.015 | 0.03 | 0.045 | 0.06 | 0.075 | 0.09 | 0.105 | 0.12 | 0.135 | 0.15
| ИП Истомина | ПС 110 кВ Кам. ТЭЦ | 9Д | 0.0085 | 0.017 | 0.0255 | 0.034 | 0.0425 | 0.051 | 0.0595 | 0.068 | 0.0765 | 0.085
| ООО "АльтернативаАвто" | ПС 35 кВ Крановая | 16 | 0.0065 | 0.013 | 0.0195 | 0.026 | 0.0325 | 0.039 | 0.0455 | 0.052 | 0.0585 | 0.065
| а/к "Камышинская" ф. ГУП ВО "Волгоградавтотранс" | ПС 35 кВ Центральная | 34 | 0.03 | 0.06 | 0.09 | 0.12 | 0.15 | 0.18 | 0.21 | 0.24 | 0.27 | 0.3
| Садоводческое некомерческое товарищество НГДУ | ПС 110 кВ Котово | 23 | 0.06 | 0.12 | 0.18 | 0.24 | 0.3 | 0.36 | 0.42 | 0.48 | 0.54 | 0.6
| ООО "ПК КОТОВО ПОЛИМЕР" | ПС 110 кВ Котово | 23 | 0.03 | 0.06 | 0.09 | 0.12 | 0.15 | 0.18 | 0.21 | 0.24 | 0.27 | 0.3
| ЗАО "Гарантия" | ПС 110 кВ Котово | 6 | 0.012 | 0.024 | 0.036 | 0.048 | 0.06 | 0.072 | 0.084 | 0.096 | 0.108 | 0.12
| АО "СГ-трейдинг" | ПС 110 кВ Котово | 23 | 0.003 | 0.006 | 0.009 | 0.012 | 0.015 | 0.018 | 0.021 | 0.024 | 0.027 | 0.03
| ООО "Строй-Сервис-2" | ПС 110 кВ Микрорайон | 10 | 0.009 | 0.018 | 0.027 | 0.036 | 0.045 | 0.054 | 0.063 | 0.072 | 0.081 | 0.09
| ООО ЗАВОД "РИВЭЛЛ" | ПС 110 кВ Кам. ТЭЦ | 9Д | 0.128 | 0.256 | 0.384 | 0.512 | 0.64 | 0.768 | 0.896 | 1.024 | 1.152 | 1.28
| ИП Раменский | ПС 110 кВ Кам. ТЭЦ | 8Д | 0.0065 | 0.013 | 0.0195 | 0.026 | 0.0325 | 0.039 | 0.0455 | 0.052 | 0.0585 | 0.065
| ФЛ Иванов | ПС 110 кВ Верхняя Добринка | 9 | 0.0135 | 0.027 | 0.0405 | 0.054 | 0.0675 | 0.081 | 0.0945 | 0.108 | 0.1215 | 0.135
| ООО "Агроком" | ПС 35 кВ Крановая | 15 | 0.031 | 0.062 | 0.093 | 0.124 | 0.155 | 0.186 | 0.217 | 0.248 | 0.279 | 0.31
| СПК "МИЧУРИНСКИЙ" | ПС 35 кВ НС-2 | 6 | 0.014 | 0.028 | 0.042 | 0.056 | 0.07 | 0.084 | 0.098 | 0.112 | 0.126 | 0.14
| ООО "Камышинский опытный завод" | ПС 110 кВ Кам. ТЭЦ | 8Д | 0.03 | 0.06 | 0.09 | 0.12 | 0.15 | 0.18 | 0.21 | 0.24 | 0.27 | 0.3
| ИП Трахин Д.П. | ПС 35 кВ Центральная | 2 | 0.018 | 0.036 | 0.054 | 0.072 | 0.09 | 0.108 | 0.126 | 0.144 | 0.162 | 0.18
| ООО "Камышин-Лада" | ПС 35 кВ Центральная | 34 | 0.036 | 0.072 | 0.108 | 0.144 | 0.18 | 0.216 | 0.252 | 0.288 | 0.324 | 0.36
| ООО "НПК буровая оснастка" | ПС 110 кВ Северная | 15 | 0.031 | 0.062 | 0.093 | 0.124 | 0.155 | 0.186 | 0.217 | 0.248 | 0.279 | 0.31
| СНТ "Нефтянник-1" | ПС 110 кВ Северная | 15 | 0.011 | 0.022 | 0.033 | 0.044 | 0.055 | 0.066 | 0.077 | 0.088 | 0.099 | 0.11
| ООО "Камышинпищепром | ПС 35 кВ Центральная | 9 | 0.09 | 0.18 | 0.27 | 0.36 | 0.45 | 0.54 | 0.63 | 0.72 | 0.81 | 0.9
| ИП Герасимович | ПС 110 кВ Кам. ТЭЦ | 479 | 0.0105 | 0.021 | 0.0315 | 0.042 | 0.0525 | 0.063 | 0.0735 | 0.084 | 0.0945 | 0.105
| ЗАО "Лига продуктов" | ПС 35 кВ Центральная | 4 | 0.045 | 0.09 | 0.135 | 0.18 | 0.225 | 0.27 | 0.315 | 0.36 | 0.405 | 0.45
| ИП Велично | ПС 110 кВ Микрорайон | 21 | 0.019 | 0.038 | 0.057 | 0.076 | 0.095 | 0.114 | 0.133 | 0.152 | 0.171 | 0.19
| ФЛ Шмеркевич | ПС 35 кВ Центральная | 34 | 0.013 | 0.026 | 0.039 | 0.052 | 0.065 | 0.078 | 0.091 | 0.104 | 0.117 | 0.13
| ИП Первухин | ПС 110 кВ Северная | 10 | 0.013 | 0.026 | 0.039 | 0.052 | 0.065 | 0.078 | 0.091 | 0.104 | 0.117 | 0.13
| МУП ПУВКХ | ПС 110 кВ Северная | 20 | 0.028 | 0.056 | 0.084 | 0.112 | 0.14 | 0.168 | 0.196 | 0.224 | 0.252 | 0.28
| ИП Захоров | ПС 110 кВ Котово | 6 | 0.013 | 0.026 | 0.039 | 0.052 | 0.065 | 0.078 | 0.091 | 0.104 | 0.117 | 0.13
| ООО "Автотранс" | ПС 110 кВ Котово | 23 | 0.0095 | 0.019 | 0.0285 | 0.038 | 0.0475 | 0.057 | 0.0665 | 0.076 | 0.0855 | 0.095
| Итого |  |  | 6.2202 | 12.4405 | 18.6607 | 24.881 | 31.1012 | 37.3215 | 43.5417 | 49.7619 | 55.9822 | 62.2024
АО "ВМЭС"
8 | ООО ЖКХ-Сервис | ТДН | Электроприемники потребителя | 0.0054979 | 0.010996 | 0.016494 | 0.021992 | 0.02749 | 0.032988 | 0.038485 | 0.043983 | 0.049481 | 0.054979
| Совместное русско-ливанское ООО "Ранит" | Центральная | 59 | 0.0020963 | 0.0041925 | 0.0062888 | 0.008385 | 0.010481 | 0.012578 | 0.014674 | 0.01677 | 0.018866 | 0.020962
| ООО Галант | Советская | Электроприемники потребителя | 0.0019139 | 0.0038278 | 0.0057417 | 0.0076556 | 0.0095694 | 0.011483 | 0.013397 | 0.015311 | 0.017225 | 0.019139
| ООО Кафе Волга | Центральная | Электроприемники потребителя | 0.0012242 | 0.0024483 | 0.0036725 | 0.0048967 | 0.0061208 | 0.007345 | 0.0085692 | 0.0097933 | 0.011017 | 0.012242
| ООО Мика | Садовая | 44 | 0.0011072 | 0.0022144 | 0.0033217 | 0.0044289 | 0.0055361 | 0.0066433 | 0.0077506 | 0.0088578 | 0.009965 | 0.011072
| ООО Волгоградские спортивные лотереи | Фестивальная | 39 | 0.021106 | 0.042212 | 0.063317 | 0.084423 | 0.10553 | 0.12663 | 0.14774 | 0.16885 | 0.18995 | 0.21106
| ООО Штерн | Советская | 23 | 0.0233 | 0.0466 | 0.0699 | 0.0932 | 0.1165 | 0.1398 | 0.1631 | 0.1864 | 0.2097 | 0.233
| ООО Лоск-Н | Северная | 24 | 0.00019347 | 0.00038694 | 0.00058042 | 0.00077389 | 0.00096736 | 0.0011608 | 0.0013543 | 0.0015478 | 0.0017412 | 0.0019347
| ООО Бомонд | Канатная | 12 | 0.0018076 | 0.0036153 | 0.0054229 | 0.0072306 | 0.0090382 | 0.010846 | 0.012653 | 0.014461 | 0.016269 | 0.018076
| ООО БИС | Северная | 11 | 0.0025 | 0.005 | 0.0075 | 0.01 | 0.0125 | 0.015 | 0.0175 | 0.02 | 0.0225 | 0.025
| ИП Гулиев Ариф Ахад оглы | Северная | 11 | 0.0013276 | 0.0026553 | 0.0039829 | 0.0053106 | 0.0066382 | 0.0079658 | 0.0092935 | 0.010621 | 0.011949 | 0.013276
| ФЛ Берестецкая Алла Марковна | Северная | 11 | 0.00074125 | 0.0014825 | 0.0022238 | 0.002965 | 0.0037062 | 0.0044475 | 0.0051887 | 0.00593 | 0.0066712 | 0.0074125
| ООО ВолгаТранс | Северная | 11 | 0.0015 | 0.003 | 0.0045 | 0.006 | 0.0075 | 0.009 | 0.0105 | 0.012 | 0.0135 | 0.015
| ФЛ Манушенкова Евгения Александровна | Северная | 11 | 0.0013444 | 0.0026889 | 0.0040333 | 0.0053778 | 0.0067222 | 0.0080667 | 0.0094111 | 0.010756 | 0.0121 | 0.013444
| ООО Управляющая компания СПК ИСКРА | Северная | 11 | 0.015203 | 0.030407 | 0.04561 | 0.060813 | 0.076017 | 0.09122 | 0.10642 | 0.12163 | 0.13683 | 0.15203
| ПАО МегаФон | Северная | 13 | 0.00067653 | 0.0013531 | 0.0020296 | 0.0027061 | 0.0033826 | 0.0040592 | 0.0047357 | 0.0054122 | 0.0060888 | 0.0067653
| ИП Стельникова Надежда Ивановна | Северная | 13 | 0.00079056 | 0.0015811 | 0.0023717 | 0.0031622 | 0.0039528 | 0.0047433 | 0.0055339 | 0.0063244 | 0.007115 | 0.0079056
| ПАО Сбербанк России | Северная | 13 | 0.0021919 | 0.0043839 | 0.0065758 | 0.0087678 | 0.01096 | 0.013152 | 0.015344 | 0.017536 | 0.019728 | 0.021919
| ИП Григорян Ирина Аваковна | Северная | 13 | 0.00094889 | 0.0018978 | 0.0028467 | 0.0037956 | 0.0047444 | 0.0056933 | 0.0066422 | 0.0075911 | 0.00854 | 0.0094889
| ИП Зверева Екатерина Витальевна | Северная | 13 | 0.0012543 | 0.0025086 | 0.0037629 | 0.0050172 | 0.0062715 | 0.0075258 | 0.0087801 | 0.010034 | 0.011289 | 0.012543
| ФЛ Кобуладзе Мамук Георгиевич | Северная | 13 | 0.0010313 | 0.0020625 | 0.0030938 | 0.004125 | 0.0051563 | 0.0061875 | 0.0072188 | 0.00825 | 0.0092813 | 0.010313
| ООО Волгоградский лизинг | Северная | 13 | 0.0025801 | 0.0051603 | 0.0077404 | 0.010321 | 0.012901 | 0.015481 | 0.018061 | 0.020641 | 0.023221 | 0.025801
| ООО Управляющая компания СПК ИСКРА | Северная | 26 | 0.018693 | 0.037385 | 0.056078 | 0.074771 | 0.093463 | 0.11216 | 0.13085 | 0.14954 | 0.16823 | 0.18693
| ИП Румянцев И.А. | Северная | 14 | 0.0065683 | 0.013137 | 0.019705 | 0.026273 | 0.032842 | 0.03941 | 0.045978 | 0.052547 | 0.059115 | 0.065683
| ПАО Сбербанк России | Северная | 14 | 0.0030751 | 0.0061503 | 0.0092254 | 0.012301 | 0.015376 | 0.018451 | 0.021526 | 0.024601 | 0.027676 | 0.030751
| ООО Тамерлан | Северная | 14 | 0.003 | 0.006 | 0.009 | 0.012 | 0.015 | 0.018 | 0.021 | 0.024 | 0.027 | 0.03
| ИП Михайлов И.Н. | Северная | 14 | 0.0031426 | 0.0062853 | 0.0094279 | 0.012571 | 0.015713 | 0.018856 | 0.021998 | 0.025141 | 0.028284 | 0.031426
| АО Тандер | Северная | 14 | 0.0025 | 0.005 | 0.0075 | 0.01 | 0.0125 | 0.015 | 0.0175 | 0.02 | 0.0225 | 0.025
| ГУП ВОЛГОФАРМ | Северная | 14 | 0.001705 | 0.00341 | 0.005115 | 0.00682 | 0.008525 | 0.01023 | 0.011935 | 0.01364 | 0.015345 | 0.01705
| ООО Бизнес-центр на Богунской | Северная | 14 | 0.0031299 | 0.0062597 | 0.0093896 | 0.012519 | 0.015649 | 0.018779 | 0.021909 | 0.025039 | 0.028169 | 0.031299
| ИП Зверева Татьяна Алексеевна | Северная | 14 | 0.0016447 | 0.0032894 | 0.0049342 | 0.0065789 | 0.0082236 | 0.0098683 | 0.011513 | 0.013158 | 0.014802 | 0.016447
| ООО РИВ | Северная | 16 | 0.0022304 | 0.0044608 | 0.0066912 | 0.0089217 | 0.011152 | 0.013382 | 0.015613 | 0.017843 | 0.020074 | 0.022304
| МУК Комплекс культуры и отдыха им.Ю.Гагарина | Северная | 16 | 0.0026237 | 0.0052475 | 0.0078712 | 0.010495 | 0.013119 | 0.015742 | 0.018366 | 0.02099 | 0.023614 | 0.026237
| МБУ Спортивный комплекс Зенит | Северная | 16 | 0.0071661 | 0.014332 | 0.021498 | 0.028664 | 0.035831 | 0.042997 | 0.050163 | 0.057329 | 0.064495 | 0.071661
| ООО Радеж | Северная | 16 | 0.0038164 | 0.0076328 | 0.011449 | 0.015266 | 0.019082 | 0.022898 | 0.026715 | 0.030531 | 0.034348 | 0.038164
| ИП Мкртчян Арман Тадевосович | Северная | 16 | 0.0048254 | 0.0096508 | 0.014476 | 0.019302 | 0.024127 | 0.028953 | 0.033778 | 0.038603 | 0.043429 | 0.048254
| ИП Глазунова Людмила Петровна | Северная | 16 | 0.0036367 | 0.0072733 | 0.01091 | 0.014547 | 0.018183 | 0.02182 | 0.025457 | 0.029093 | 0.03273 | 0.036367
| АО Тандер | Северная | 16 | 0.0019782 | 0.0039564 | 0.0059346 | 0.0079128 | 0.009891 | 0.011869 | 0.013847 | 0.015826 | 0.017804 | 0.019782
| ООО Аспект | Северная | 16 | 0.00082722 | 0.0016544 | 0.0024817 | 0.0033089 | 0.0041361 | 0.0049633 | 0.0057906 | 0.0066178 | 0.007445 | 0.0082722
| ООО Аквилон | Северная | 16 | 0.0049458 | 0.0098917 | 0.014837 | 0.019783 | 0.024729 | 0.029675 | 0.034621 | 0.039567 | 0.044512 | 0.049458
| ФЛ Скрипник Надежда Ивановна | Северная | 17 | 0.00023139 | 0.00046278 | 0.00069417 | 0.00092556 | 0.0011569 | 0.0013883 | 0.0016197 | 0.0018511 | 0.0020825 | 0.0023139
| ООО Радеж | Северная | 17 | 0.0069232 | 0.013846 | 0.02077 | 0.027693 | 0.034616 | 0.041539 | 0.048462 | 0.055386 | 0.062309 | 0.069232
| ООО Тамерлан | Северная | 17 | 0.0045 | 0.009 | 0.0135 | 0.018 | 0.0225 | 0.027 | 0.0315 | 0.036 | 0.0405 | 0.045
| ООО Аванкор | Северная | 17 | 0.0136 | 0.0272 | 0.0408 | 0.0544 | 0.068 | 0.0816 | 0.0952 | 0.1088 | 0.1224 | 0.136
| ООО МегаМикс | Северная | 19 | 0.0145 | 0.029 | 0.0435 | 0.058 | 0.0725 | 0.087 | 0.1015 | 0.116 | 0.1305 | 0.145
| ООО Радеж | Северная | 19 | 0.0065281 | 0.013056 | 0.019584 | 0.026112 | 0.03264 | 0.039168 | 0.045696 | 0.052224 | 0.058752 | 0.065281
| ПАО Ростелеком | Северная | 19 | 0.0085614 | 0.017123 | 0.025684 | 0.034246 | 0.042807 | 0.051368 | 0.05993 | 0.068491 | 0.077052 | 0.085614
| ИП Башков Павел Николаевич | Северная | 19 | 0.0010651 | 0.0021303 | 0.0031954 | 0.0042606 | 0.0053257 | 0.0063908 | 0.007456 | 0.0085211 | 0.0095863 | 0.010651
| ООО Оздоровительный комплекс Дон | Северная | 24 | 0.0070382 | 0.014076 | 0.021115 | 0.028153 | 0.035191 | 0.042229 | 0.049267 | 0.056306 | 0.063344 | 0.070382
| ООО Царь-продукт | Северная | 24 | 0.00078875 | 0.0015775 | 0.0023663 | 0.003155 | 0.0039438 | 0.0047325 | 0.0055213 | 0.00631 | 0.0070988 | 0.0078875
| ООО МАЛЫШ | Северная | 24 | 0.0010424 | 0.0020847 | 0.0031271 | 0.0041694 | 0.0052118 | 0.0062542 | 0.0072965 | 0.0083389 | 0.0093813 | 0.010424
| АО Волгомясомолторг | Северная | 24 | 0.0034951 | 0.0069903 | 0.010485 | 0.013981 | 0.017476 | 0.020971 | 0.024466 | 0.027961 | 0.031456 | 0.034951
| ИП Ермоленко Светлана Ивановна | Северная | 24 | 0.00087778 | 0.0017556 | 0.0026333 | 0.0035111 | 0.0043889 | 0.0052667 | 0.0061444 | 0.0070222 | 0.0079 | 0.0087778
| ИП Кондратьева Татьяна Александровна | Северная | 24 | 0.00090347 | 0.0018069 | 0.0027104 | 0.0036139 | 0.0045174 | 0.0054208 | 0.0063243 | 0.0072278 | 0.0081312 | 0.0090347
| ИП Нуштаев Евгений Васильевич | Северная | 24 | 0.0017783 | 0.0035567 | 0.005335 | 0.0071133 | 0.0088917 | 0.01067 | 0.012448 | 0.014227 | 0.016005 | 0.017783
| ИП Петров Олег Валентинович | Северная | 24 | 0.0049065 | 0.0098131 | 0.01472 | 0.019626 | 0.024533 | 0.029439 | 0.034346 | 0.039252 | 0.044159 | 0.049065
| ИП Мкртчян Арман Тадевосович | Северная | 24 | 0.0061551 | 0.01231 | 0.018465 | 0.024621 | 0.030776 | 0.036931 | 0.043086 | 0.049241 | 0.055396 | 0.061551
| ООО Тамерлан | Северная | 24 | 0.0096096 | 0.019219 | 0.028829 | 0.038438 | 0.048048 | 0.057657 | 0.067267 | 0.076877 | 0.086486 | 0.096096
| ПАО ВымпелКом | Северная | 24 | 0.0010563 | 0.0021125 | 0.0031688 | 0.004225 | 0.0052813 | 0.0063375 | 0.0073938 | 0.00845 | 0.0095063 | 0.010563
| ООО Радеж | Северная | 24 | 0.0098129 | 0.019626 | 0.029439 | 0.039252 | 0.049065 | 0.058878 | 0.06869 | 0.078503 | 0.088316 | 0.098129
| ИП Зверева Екатерина Витальевна | Северная | 24 | 0.0014589 | 0.0029178 | 0.0043767 | 0.0058356 | 0.0072944 | 0.0087533 | 0.010212 | 0.011671 | 0.01313 | 0.014589
| ООО Вераж | Северная | 24 | 0.00074722 | 0.0014944 | 0.0022417 | 0.0029889 | 0.0037361 | 0.0044833 | 0.0052306 | 0.0059778 | 0.006725 | 0.0074722
| ИП Айрян Павлик Михайлович | Северная | 24 | 0.0034951 | 0.0069903 | 0.010485 | 0.013981 | 0.017476 | 0.020971 | 0.024466 | 0.027961 | 0.031456 | 0.034951
| АО Тандер | Северная | 24 | 0.0058821 | 0.011764 | 0.017646 | 0.023528 | 0.02941 | 0.035292 | 0.041175 | 0.047057 | 0.052939 | 0.058821
| ООО Тамерлан | Северная | 25 | 0.005704 | 0.011408 | 0.017112 | 0.022816 | 0.02852 | 0.034224 | 0.039928 | 0.045632 | 0.051336 | 0.05704
| ЗАО Волгоград-GSM | Северная | 25 | 0.00075889 | 0.0015178 | 0.0022767 | 0.0030356 | 0.0037944 | 0.0045533 | 0.0053122 | 0.0060711 | 0.00683 | 0.0075889
| ИП Андреев Александр Валерьевич | Северная | 25 | 0.001344 | 0.0026881 | 0.0040321 | 0.0053761 | 0.0067201 | 0.0080642 | 0.0094082 | 0.010752 | 0.012096 | 0.01344
| ФЛ Бадалян В.Р. | Северная | 26 | 0.011635 | 0.023271 | 0.034906 | 0.046542 | 0.058177 | 0.069812 | 0.081448 | 0.093083 | 0.10472 | 0.11635
| АО Тандер | Северная | 25 | 0.012459 | 0.024918 | 0.037377 | 0.049836 | 0.062295 | 0.074754 | 0.087213 | 0.099672 | 0.11213 | 0.12459
| ИП Краснов Владимир Александрович | Северная | 26 | 0.0021096 | 0.0042192 | 0.0063287 | 0.0084383 | 0.010548 | 0.012657 | 0.014767 | 0.016877 | 0.018986 | 0.021096
| ООО Гелидор | Северная | 26 | 0.0025292 | 0.0050583 | 0.0075875 | 0.010117 | 0.012646 | 0.015175 | 0.017704 | 0.020233 | 0.022762 | 0.025292
| АО Тандер | Северная | 26 | 0.046898 | 0.093795 | 0.14069 | 0.18759 | 0.23449 | 0.28139 | 0.32828 | 0.37518 | 0.42208 | 0.46898
| ФЛ Гасанов Захид Джамил Оглы | Северная | 26 | 0.00096944 | 0.0019389 | 0.0029083 | 0.0038778 | 0.0048472 | 0.0058167 | 0.0067861 | 0.0077556 | 0.008725 | 0.0096944
| ЗАО Рубин | Северная | 26 | 0.0002275 | 0.000455 | 0.0006825 | 0.00091 | 0.0011375 | 0.001365 | 0.0015925 | 0.00182 | 0.0020475 | 0.002275
| ООО Старт-92 | Советская | 24 | 0.0011865 | 0.0023731 | 0.0035596 | 0.0047461 | 0.0059326 | 0.0071192 | 0.0083057 | 0.0094922 | 0.010679 | 0.011865
| ООО Гелидор | Северная | 11 | 0.0036231 | 0.0072461 | 0.010869 | 0.014492 | 0.018115 | 0.021738 | 0.025361 | 0.028984 | 0.032607 | 0.036231
| Местная религиозная организация евангелическо-лютеранская община | Сарепта2 | 6 | 0.00038917 | 0.00077833 | 0.0011675 | 0.0015567 | 0.0019458 | 0.002335 | 0.0027242 | 0.0031133 | 0.0035025 | 0.0038917
| СНТ Рекорд | Яблочная | 1 | 0.010574 | 0.021148 | 0.031723 | 0.042297 | 0.052871 | 0.063445 | 0.074019 | 0.084593 | 0.095168 | 0.10574
| АО Волгоград-Бакалея | Дзержинская | 31 | 0.0076308 | 0.015262 | 0.022892 | 0.030523 | 0.038154 | 0.045785 | 0.053416 | 0.061047 | 0.068677 | 0.076308
| ООО АББО | Ельшанская | 10 | 0.0058728 | 0.011746 | 0.017618 | 0.023491 | 0.029364 | 0.035237 | 0.041109 | 0.046982 | 0.052855 | 0.058728
| ИП Кульдякина Алла Сергеевна | Ельшанская | 10 | 0.0061419 | 0.012284 | 0.018426 | 0.024568 | 0.03071 | 0.036852 | 0.042994 | 0.049136 | 0.055278 | 0.061419
| ООО ГИС | Ельшанская | 10 | 0.0012817 | 0.0025633 | 0.003845 | 0.0051267 | 0.0064083 | 0.00769 | 0.0089717 | 0.010253 | 0.011535 | 0.012817
| ИП Макаров Андрей Леонидович | Ельшанская | 8 | 0.010557 | 0.021113 | 0.03167 | 0.042227 | 0.052783 | 0.06334 | 0.073897 | 0.084453 | 0.09501 | 0.10557
| Автономная некоммерческая образовательная организация высшего образовании Центросоюза РФ Российский | Ельшанская | 8 | 0.0017329 | 0.0034658 | 0.0051988 | 0.0069317 | 0.0086646 | 0.010398 | 0.01213 | 0.013863 | 0.015596 | 0.017329
| ИП Донская Валентина Ильинична | Ельшанская | 8 | 0.0013989 | 0.0027978 | 0.0041967 | 0.0055956 | 0.0069944 | 0.0083933 | 0.0097922 | 0.011191 | 0.01259 | 0.013989
| ООО Тамерлан | Ельшанская | 8 | 0.0055871 | 0.011174 | 0.016761 | 0.022348 | 0.027935 | 0.033523 | 0.03911 | 0.044697 | 0.050284 | 0.055871
| ПАО Ростелеком | Ельшанская | 8 | 0.0048481 | 0.0096961 | 0.014544 | 0.019392 | 0.02424 | 0.029088 | 0.033936 | 0.038784 | 0.043632 | 0.048481
| ИП Поварков Игорь Владимирович | Ельшанская | 8 | 0.0020024 | 0.0040047 | 0.0060071 | 0.0080094 | 0.010012 | 0.012014 | 0.014017 | 0.016019 | 0.018021 | 0.020024
| ООО ТКМ-Капитал | Ельшанская | 8 | 0.010636 | 0.021273 | 0.031909 | 0.042546 | 0.053182 | 0.063818 | 0.074455 | 0.085091 | 0.095728 | 0.10636
| ООО ТКМ-Капитал | Ельшанская | 8 | 0.0085192 | 0.017038 | 0.025557 | 0.034077 | 0.042596 | 0.051115 | 0.059634 | 0.068153 | 0.076672 | 0.085192
| Частное профессиональное образовательное учреждение Газпром колледж Волгоград | Ельшанская | 26 | 0.0064851 | 0.01297 | 0.019455 | 0.025941 | 0.032426 | 0.038911 | 0.045396 | 0.051881 | 0.058366 | 0.064851
| ООО Калач | Ельшанская | 26 | 0.0019511 | 0.0039022 | 0.0058533 | 0.0078044 | 0.0097556 | 0.011707 | 0.013658 | 0.015609 | 0.01756 | 0.019511
| ИП Тутаев Александр Владимирович | Ельшанская | 12 | 0.0036094 | 0.0072189 | 0.010828 | 0.014438 | 0.018047 | 0.021657 | 0.025266 | 0.028876 | 0.032485 | 0.036094
| ООО Управляющая компания Гарант | Ельшанская | 22 | 0.0092776 | 0.018555 | 0.027833 | 0.037111 | 0.046388 | 0.055666 | 0.064943 | 0.074221 | 0.083499 | 0.092776
| ООО Группа компаний Южные районы Волгограда | Ельшанская | 22 | 0.011737 | 0.023474 | 0.035211 | 0.046948 | 0.058685 | 0.070422 | 0.08216 | 0.093897 | 0.10563 | 0.11737
| ООО Радеж | Ельшанская | 22 | 0.0043976 | 0.0087953 | 0.013193 | 0.017591 | 0.021988 | 0.026386 | 0.030783 | 0.035181 | 0.039579 | 0.043976
| ГК Труд | Ельшанская | 22 | 0.0045161 | 0.0090322 | 0.013548 | 0.018064 | 0.022581 | 0.027097 | 0.031613 | 0.036129 | 0.040645 | 0.045161
| ООО ВолгоСторэс | Ельшанская | 12 | 0.0065963 | 0.013193 | 0.019789 | 0.026385 | 0.032981 | 0.039578 | 0.046174 | 0.05277 | 0.059366 | 0.065963
| ИП Минаева Наталья Станиславовна | Ельшанская | 12 | 0.0016721 | 0.0033442 | 0.0050162 | 0.0066883 | 0.0083604 | 0.010032 | 0.011705 | 0.013377 | 0.015049 | 0.016721
| ООО Агрофарт | Ельшанская | 12 | 0.015514 | 0.031028 | 0.046541 | 0.062055 | 0.077569 | 0.093083 | 0.1086 | 0.12411 | 0.13962 | 0.15514
| ОАО Волгограднефтемаш | Ельшанская | 12 | 0.0030764 | 0.0061528 | 0.0092292 | 0.012306 | 0.015382 | 0.018458 | 0.021535 | 0.024611 | 0.027687 | 0.030764
| ООО Волгоград-РПЗ | Ельшанская | 16 | 0.017013 | 0.034026 | 0.05104 | 0.068053 | 0.085066 | 0.10208 | 0.11909 | 0.13611 | 0.15312 | 0.17013
| АО Тандер | Ельшанская | 12 | 0.0015294 | 0.0030589 | 0.0045883 | 0.0061178 | 0.0076472 | 0.0091767 | 0.010706 | 0.012236 | 0.013765 | 0.015294
| ООО Офисно-Складской Комплекс Развитие | Ельшанская | 10 | 0.0041285 | 0.0082569 | 0.012385 | 0.016514 | 0.020642 | 0.024771 | 0.028899 | 0.033028 | 0.037156 | 0.041285
| ООО Престиж | Ельшанская | 10 | 0.0012676 | 0.0025353 | 0.0038029 | 0.0050706 | 0.0063382 | 0.0076058 | 0.0088735 | 0.010141 | 0.011409 | 0.012676
| ООО Мир охоты | Ельшанская | 10 | 0.0019689 | 0.0039378 | 0.0059067 | 0.0078756 | 0.0098444 | 0.011813 | 0.013782 | 0.015751 | 0.01772 | 0.019689
| ООО Меридиан | Ельшанская | 10 | 0.003334 | 0.0066681 | 0.010002 | 0.013336 | 0.01667 | 0.020004 | 0.023338 | 0.026672 | 0.030006 | 0.03334
| ООО ПересветРегионДон | Ельшанская | 10 | 0.0051918 | 0.010384 | 0.015575 | 0.020767 | 0.025959 | 0.031151 | 0.036343 | 0.041534 | 0.046726 | 0.051918
| АО Тандер | Ельшанская | 10 | 0.0045676 | 0.0091353 | 0.013703 | 0.018271 | 0.022838 | 0.027406 | 0.031973 | 0.036541 | 0.041109 | 0.045676
| ЗАО Факел | Ельшанская | 10 | 0.0036128 | 0.0072256 | 0.010838 | 0.014451 | 0.018064 | 0.021677 | 0.025289 | 0.028902 | 0.032515 | 0.036128
| ООО Омегасоюзторг | Ельшанская | 10 | 0.0023779 | 0.0047558 | 0.0071337 | 0.0095117 | 0.01189 | 0.014267 | 0.016645 | 0.019023 | 0.021401 | 0.023779
| ООО Пересвет-Регион-Дон | Ельшанская | 10 | 0.0051918 | 0.010384 | 0.015575 | 0.020767 | 0.025959 | 0.031151 | 0.036343 | 0.041534 | 0.046726 | 0.051918
| ООО Родниковая Долина | Ельшанская | 10 | 0.072934 | 0.14587 | 0.2188 | 0.29174 | 0.36467 | 0.43761 | 0.51054 | 0.58347 | 0.65641 | 0.72934
| ООО Сигма-Капитал | Ельшанская | 10 | 0.0014017 | 0.0028033 | 0.004205 | 0.0056067 | 0.0070083 | 0.00841 | 0.0098117 | 0.011213 | 0.012615 | 0.014017
| ООО ПК Сталь Трубопром | Дзержинская | 31 | 0.00708 | 0.01416 | 0.02124 | 0.02832 | 0.0354 | 0.04248 | 0.04956 | 0.05664 | 0.06372 | 0.0708
| ООО ВолгоСторэс | Дзержинская | 31 | 0.0096425 | 0.019285 | 0.028928 | 0.03857 | 0.048212 | 0.057855 | 0.067498 | 0.07714 | 0.086782 | 0.096425
| АО Волгомост | Дзержинская | 31 | 0.0052383 | 0.010477 | 0.015715 | 0.020953 | 0.026192 | 0.03143 | 0.036668 | 0.041907 | 0.047145 | 0.052383
| ИП Камеристый Владимир Иванович | Дзержинская | 31 | 0.0022456 | 0.0044911 | 0.0067367 | 0.0089822 | 0.011228 | 0.013473 | 0.015719 | 0.017964 | 0.02021 | 0.022456
| Местная религиозная организация православный Приход храма Святого равноапостольного Великого князя | Дзержинская | 22 | 0.0018479 | 0.0036958 | 0.0055438 | 0.0073917 | 0.0092396 | 0.011088 | 0.012935 | 0.014783 | 0.016631 | 0.018479
| АО Тандер | Дзержинская | 22 | 0.0030769 | 0.0061539 | 0.0092308 | 0.012308 | 0.015385 | 0.018462 | 0.021539 | 0.024616 | 0.027693 | 0.030769
| ГКУ культуры Волгоградская областная специальная библиотека для слепых | Дзержинская | 22 | 0.00045097 | 0.00090194 | 0.0013529 | 0.0018039 | 0.0022549 | 0.0027058 | 0.0031568 | 0.0036078 | 0.0040587 | 0.0045097
| ИП Семихатова Лилия Николаевна | Спортивная | 31 | 0.00044764 | 0.00089528 | 0.0013429 | 0.0017906 | 0.0022382 | 0.0026858 | 0.0031335 | 0.0035811 | 0.0040287 | 0.0044764
| ГСК Гидростроитель Ворошиловского района | Яблочная | 3 | 0.0014914 | 0.0029828 | 0.0044742 | 0.0059656 | 0.0074569 | 0.0089483 | 0.01044 | 0.011931 | 0.013423 | 0.014914
| Волгоградское областное потребительское общество | Центральная | 59 | 0.00058518 | 0.0011704 | 0.0017555 | 0.0023407 | 0.0029259 | 0.0035111 | 0.0040963 | 0.0046814 | 0.0052666 | 0.0058518
| ООО Север-Сервис | Курганная | 14 | 0.0070522 | 0.014104 | 0.021157 | 0.028209 | 0.035261 | 0.042313 | 0.049366 | 0.056418 | 0.06347 | 0.070522
| ОАО Деловое Поволжье | Центральная | 78 | 0.00021847 | 0.00043694 | 0.00065542 | 0.00087389 | 0.0010924 | 0.0013108 | 0.0015293 | 0.0017478 | 0.0019662 | 0.0021847
| ГК № 6 | Строительная | 11 | 0.0032079 | 0.0064158 | 0.0096238 | 0.012832 | 0.01604 | 0.019248 | 0.022455 | 0.025663 | 0.028871 | 0.032079
| ИП Макушин Владимир Иванович | Канатная | 11 | 0.0011849 | 0.0023697 | 0.0035546 | 0.0047394 | 0.0059243 | 0.0071092 | 0.008294 | 0.0094789 | 0.010664 | 0.011849
| ООО Аппетит | Фестивальная | Электроприемники потребителя | 0.0021175 | 0.004235 | 0.0063525 | 0.00847 | 0.010587 | 0.012705 | 0.014823 | 0.01694 | 0.019058 | 0.021175
| ОАО Тижа | Центральная | Электроприемники потребителя | 0.0011718 | 0.0023436 | 0.0035154 | 0.0046872 | 0.005859 | 0.0070308 | 0.0082026 | 0.0093744 | 0.010546 | 0.011718
| Кооператив № 10 по строительству и эксплуатации гаражей | Сарепта2 | 8 | 0.0036187 | 0.0072375 | 0.010856 | 0.014475 | 0.018094 | 0.021712 | 0.025331 | 0.02895 | 0.032569 | 0.036187
| Гаражный кооператив № 11 | Сарепта2 | 8 | 0.003249 | 0.0064981 | 0.0097471 | 0.012996 | 0.016245 | 0.019494 | 0.022743 | 0.025992 | 0.029241 | 0.03249
| ООО Институт проектирования и землеустройства Волгоградгипробиосинтез | Строительная | 6 | 0.00084125 | 0.0016825 | 0.0025238 | 0.003365 | 0.0042063 | 0.0050475 | 0.0058888 | 0.00673 | 0.0075713 | 0.0084125
| ИП Парецкий Евгений Дмитриевич | Северная | 19 | 0.00084694 | 0.0016939 | 0.0025408 | 0.0033878 | 0.0042347 | 0.0050817 | 0.0059286 | 0.0067756 | 0.0076225 | 0.0084694
| ГСК Елецкий | Советская | 18 | 0.0022478 | 0.0044956 | 0.0067433 | 0.0089911 | 0.011239 | 0.013487 | 0.015734 | 0.017982 | 0.02023 | 0.022478
| ООО магазин Спорт | Моторная | 42 | 0.00045 | 0.0009 | 0.00135 | 0.0018 | 0.00225 | 0.0027 | 0.00315 | 0.0036 | 0.00405 | 0.0045
| ОАО Телекомпания РТВ | Разгуляевская | 25 | 0.00038042 | 0.00076083 | 0.0011412 | 0.0015217 | 0.0019021 | 0.0022825 | 0.0026629 | 0.0030433 | 0.0034237 | 0.0038042
| СНТ Здоровье | Садовая | 17 | 0.0048115 | 0.0096231 | 0.014435 | 0.019246 | 0.024058 | 0.028869 | 0.033681 | 0.038492 | 0.043304 | 0.048115
| ИП Ханаев Омар Ахмедович | Канатная | 12 | 0.00067264 | 0.0013453 | 0.0020179 | 0.0026906 | 0.0033632 | 0.0040358 | 0.0047085 | 0.0053811 | 0.0060538 | 0.0067264
| Потребительский ГСК Царица для автомобильного транспорта | Центральная | 85 | 0.0019437 | 0.0038875 | 0.0058312 | 0.007775 | 0.0097187 | 0.011662 | 0.013606 | 0.01555 | 0.017494 | 0.019437
| ООО ВОЛГАКАМАЗАВТОСЕРВИС | Гумрак | 12 | 0.00088389 | 0.0017678 | 0.0026517 | 0.0035356 | 0.0044194 | 0.0053033 | 0.0061872 | 0.0070711 | 0.007955 | 0.0088389
| ООО Югспецавтоматика-контакт | Гумрак | 19 | 0.0011346 | 0.0022692 | 0.0034038 | 0.0045383 | 0.0056729 | 0.0068075 | 0.0079421 | 0.0090767 | 0.010211 | 0.011346
| ООО ЮгДом-групп | Дар-Гора 110 кВ | 19 | 0.014383 | 0.028766 | 0.043149 | 0.057532 | 0.071915 | 0.086298 | 0.10068 | 0.11506 | 0.12945 | 0.14383
| ПАО Мобильные ТелеСистемы | Дар-Гора 110 кВ | 19 | 0.0010985 | 0.0021969 | 0.0032954 | 0.0043939 | 0.0054924 | 0.0065908 | 0.0076893 | 0.0087878 | 0.0098863 | 0.010985
| ООО РЕАЛ - МАРКЕТ | Дар-Гора 110 кВ | 9 | 0.0012101 | 0.0024203 | 0.0036304 | 0.0048406 | 0.0060507 | 0.0072608 | 0.008471 | 0.0096811 | 0.010891 | 0.012101
| ООО фирма Кайрос | Дар-Гора 35 | 1 | 0.0034833 | 0.0069667 | 0.01045 | 0.013933 | 0.017417 | 0.0209 | 0.024383 | 0.027867 | 0.03135 | 0.034833
| ООО Майкл | Дар-Гора 35 | 1 | 0.002716 | 0.0054319 | 0.0081479 | 0.010864 | 0.01358 | 0.016296 | 0.019012 | 0.021728 | 0.024444 | 0.02716
| ООО Дорстройтехника | Дар-Гора 35 | 1 | 0.0013074 | 0.0026147 | 0.0039221 | 0.0052294 | 0.0065368 | 0.0078442 | 0.0091515 | 0.010459 | 0.011766 | 0.013074
| ООО Склады на Садовой | Дар-Гора 35 | 1 | 0.0030392 | 0.0060783 | 0.0091175 | 0.012157 | 0.015196 | 0.018235 | 0.021274 | 0.024313 | 0.027352 | 0.030392
| ОАО Хлебозавод N5 | Дар-Гора 110 кВ | 9 | 0.10266 | 0.20531 | 0.30797 | 0.41063 | 0.51328 | 0.61594 | 0.7186 | 0.82125 | 0.92391 | 1.0266
| ООО Волгоградхозторг | Дар-Гора 110 кВ | 9 | 0.0044625 | 0.008925 | 0.013388 | 0.01785 | 0.022313 | 0.026775 | 0.031238 | 0.0357 | 0.040163 | 0.044625
| ООО Промстроймодуль | Дар-Гора 110 кВ | 9 | 0.0028368 | 0.0056736 | 0.0085104 | 0.011347 | 0.014184 | 0.017021 | 0.019858 | 0.022694 | 0.025531 | 0.028368
| ООО Газэнергосеть розница | Дар-Гора 110 кВ | 9 | 0.0021454 | 0.0042908 | 0.0064362 | 0.0085817 | 0.010727 | 0.012872 | 0.015018 | 0.017163 | 0.019309 | 0.021454
| ИП Власов Валерий Викторович | Дар-Гора 110 кВ | 9 | 0.001434 | 0.0028681 | 0.0043021 | 0.0057361 | 0.0071701 | 0.0086042 | 0.010038 | 0.011472 | 0.012906 | 0.01434
| ООО Волгоградоблснаб | Дар-Гора 110 кВ | 9 | 0.00915 | 0.0183 | 0.02745 | 0.0366 | 0.04575 | 0.0549 | 0.06405 | 0.0732 | 0.08235 | 0.0915
| ООО Мебель Черноземья и К | Дар-Гора 110 кВ | 8 | 0.0010892 | 0.0021783 | 0.0032675 | 0.0043567 | 0.0054458 | 0.006535 | 0.0076242 | 0.0087133 | 0.0098025 | 0.010892
| ООО Гелио-Пакс | Дар-Гора 110 кВ | 8 | 0.0042432 | 0.0084864 | 0.01273 | 0.016973 | 0.021216 | 0.025459 | 0.029702 | 0.033946 | 0.038189 | 0.042432
| ФЛ Джамалян Давид Самвелович | Дар-Гора 110 кВ | 19 | 0.0014822 | 0.0029644 | 0.0044467 | 0.0059289 | 0.0074111 | 0.0088933 | 0.010376 | 0.011858 | 0.01334 | 0.014822
| ООО АНЛ | Дар-Гора 110 кВ | 10 | 0.0018196 | 0.0036392 | 0.0054588 | 0.0072783 | 0.0090979 | 0.010918 | 0.012737 | 0.014557 | 0.016376 | 0.018196
| ООО Магазин № 15 | Дар-Гора 110 кВ | 14 | 0.0099964 | 0.019993 | 0.029989 | 0.039986 | 0.049982 | 0.059978 | 0.069975 | 0.079971 | 0.089968 | 0.099964
| ООО Мир Покупок | Дар-Гора 110 кВ | 14 | 0.0068687 | 0.013737 | 0.020606 | 0.027475 | 0.034344 | 0.041212 | 0.048081 | 0.05495 | 0.061819 | 0.068687
| АО Тандер | Дар-Гора 110 кВ | 14 | 0.0021093 | 0.0042186 | 0.0063279 | 0.0084372 | 0.010547 | 0.012656 | 0.014765 | 0.016874 | 0.018984 | 0.021093
| ФЛ Хачикян Эдуард Баяндурович | Дар-Гора 35 кВ | 1 | 0.0010963 | 0.0021925 | 0.0032888 | 0.004385 | 0.0054813 | 0.0065775 | 0.0076738 | 0.00877 | 0.0098663 | 0.010963
| ГК Надежда | Дар-Гора 110 кВ | 10 | 0.00027236 | 0.00054472 | 0.00081708 | 0.0010894 | 0.0013618 | 0.0016342 | 0.0019065 | 0.0021789 | 0.0024513 | 0.0027236
| ФЛ Федюк Лариса Николаевна | Дар-Гора 110 кВ | 10 | 0.0063653 | 0.012731 | 0.019096 | 0.025461 | 0.031826 | 0.038192 | 0.044557 | 0.050922 | 0.057287 | 0.063653
| ООО ЮгДом-групп | Дар-Гора 110 кВ | 10 | 0.011525 | 0.023049 | 0.034574 | 0.046099 | 0.057624 | 0.069148 | 0.080673 | 0.092198 | 0.10372 | 0.11525
| АО Тандер | Дар-Гора 110 кВ | 10 | 0.0064656 | 0.012931 | 0.019397 | 0.025862 | 0.032328 | 0.038793 | 0.045259 | 0.051724 | 0.05819 | 0.064656
| ООО Аквалэнд | Дар-Гора 110 кВ | 10 | 0.0015393 | 0.0030786 | 0.0046179 | 0.0061572 | 0.0076965 | 0.0092358 | 0.010775 | 0.012314 | 0.013854 | 0.015393
| ООО Стиль-Стиль-Волгоград | Гумрак | 19 | 0.011168 | 0.022335 | 0.033503 | 0.04467 | 0.055837 | 0.067005 | 0.078173 | 0.08934 | 0.10051 | 0.11168
| ФЛ Зарафян Гамлет М. | Гумрак | 19 | 0.001234 | 0.0024681 | 0.0037021 | 0.0049361 | 0.0061701 | 0.0074042 | 0.0086382 | 0.0098722 | 0.011106 | 0.01234
| АО Волгоград-Бакалея | Гумрак | 19 | 0.0064528 | 0.012906 | 0.019358 | 0.025811 | 0.032264 | 0.038717 | 0.045169 | 0.051622 | 0.058075 | 0.064528
| ООО Сосновый Бор | Гумрак | 19 | 0.023287 | 0.046575 | 0.069862 | 0.093149 | 0.11644 | 0.13972 | 0.16301 | 0.1863 | 0.20959 | 0.23287
| ООО НЕО-ТРЕЙД филиал в г. Волгоград | Гумрак | 19 | 0.0068879 | 0.013776 | 0.020664 | 0.027552 | 0.03444 | 0.041328 | 0.048215 | 0.055103 | 0.061991 | 0.068879
| ИП Сукачев Андрей Владимирович | Гумрак | 19 | 0.0075129 | 0.015026 | 0.022539 | 0.030052 | 0.037565 | 0.045078 | 0.05259 | 0.060103 | 0.067616 | 0.075129
| ООО ЭнергоБилдинг | Гумрак | 19 | 0.0055829 | 0.011166 | 0.016749 | 0.022332 | 0.027915 | 0.033498 | 0.03908 | 0.044663 | 0.050246 | 0.055829
| ИП Аветисян Эдуард Бабкенович | Гумрак | 19 | 0.0079587 | 0.015917 | 0.023876 | 0.031835 | 0.039794 | 0.047752 | 0.055711 | 0.06367 | 0.071629 | 0.079587
| ООО Пивоваренный Дом БУРЖУЙ | Гумрак | 19 | 0.0044379 | 0.0088758 | 0.013314 | 0.017752 | 0.02219 | 0.026627 | 0.031065 | 0.035503 | 0.039941 | 0.044379
| ЗАО Волгоградский завод металлоконструкций и монтажных заготовок | Гумрак | 12 | 0.0045311 | 0.0090622 | 0.013593 | 0.018124 | 0.022656 | 0.027187 | 0.031718 | 0.036249 | 0.04078 | 0.045311
| ООО Терминал Вест | Гумрак | 12 | 0.0044215 | 0.0088431 | 0.013265 | 0.017686 | 0.022108 | 0.026529 | 0.030951 | 0.035372 | 0.039794 | 0.044215
| СНТ Дубовая балка | Гумрак | Электроприемники потребителя | 0.0086683 | 0.017337 | 0.026005 | 0.034673 | 0.043342 | 0.05201 | 0.060678 | 0.069347 | 0.078015 | 0.086683
| ООО Ангарское | СибирьГора | 13 | 0.015426 | 0.030852 | 0.046278 | 0.061704 | 0.07713 | 0.092556 | 0.10798 | 0.12341 | 0.13883 | 0.15426
| ГК Автотурист-2 | Пионерская | 26 | 0.0015496 | 0.0030992 | 0.0046488 | 0.0061983 | 0.0077479 | 0.0092975 | 0.010847 | 0.012397 | 0.013946 | 0.015496
| ИП Зверева Екатерина Витальевна | Центральная | 40.73 | 0.0010057 | 0.0020114 | 0.0030171 | 0.0040228 | 0.0050285 | 0.0060342 | 0.0070399 | 0.0080456 | 0.0090512 | 0.010057
| ООО Промтехтранс | Пионерская | 45 | 0.0036253 | 0.0072506 | 0.010876 | 0.014501 | 0.018126 | 0.021752 | 0.025377 | 0.029002 | 0.032628 | 0.036253
| Кооператив автогаражей № 10 | ВолгоГРЭС | 112 | 0.0007025 | 0.001405 | 0.0021075 | 0.00281 | 0.0035125 | 0.004215 | 0.0049175 | 0.00562 | 0.0063225 | 0.007025
| ЗАО ИКС 5 Недвидимость | ВолгоГРЭС | 112 | 0.013214 | 0.026428 | 0.039642 | 0.052856 | 0.06607 | 0.079284 | 0.092498 | 0.10571 | 0.11893 | 0.13214
| МУП Дорожно-Строительных и эксплуатационных работ Советского р-на | ВолгоГРЭС | 128 | 0.0035143 | 0.0070286 | 0.010543 | 0.014057 | 0.017572 | 0.021086 | 0.0246 | 0.028114 | 0.031629 | 0.035143
| ООО ПКФ “Ультраколор” | ВолгоГРЭС | 129 | 0.0013979 | 0.0027957 | 0.0041936 | 0.0055914 | 0.0069893 | 0.0083872 | 0.009785 | 0.011183 | 0.012581 | 0.013979
| ПАО Ростелеком | ВолгоГРЭС | 129 | 0.0015288 | 0.0030576 | 0.0045864 | 0.0061152 | 0.007644 | 0.0091728 | 0.010702 | 0.01223 | 0.013759 | 0.015288
| ООО РЕНТ | ВолгоГРЭС | 129 | 0.0033846 | 0.0067692 | 0.010154 | 0.013538 | 0.016923 | 0.020307 | 0.023692 | 0.027077 | 0.030461 | 0.033846
| ГУ - Отделение Пенсионного фонда Российской Федерации по Волгоградской области | ВолгоГРЭС | 129 | 0.0015222 | 0.0030445 | 0.0045667 | 0.0060889 | 0.0076111 | 0.0091334 | 0.010656 | 0.012178 | 0.0137 | 0.015222
| ПАО Сбербанк России | ВолгоГРЭС | 129 | 0.0017042 | 0.0034085 | 0.0051127 | 0.0068169 | 0.0085211 | 0.010225 | 0.01193 | 0.013634 | 0.015338 | 0.017042
| ООО Газпром межрегионгаз Волгоград | ВолгоГРЭС | 128 | 0.018798 | 0.037596 | 0.056394 | 0.075192 | 0.09399 | 0.11279 | 0.13159 | 0.15038 | 0.16918 | 0.18798
| ГУП ВОСХП ЗАРЯ | ВолгоГРЭС | 128 | 0.0034494 | 0.0068989 | 0.010348 | 0.013798 | 0.017247 | 0.020697 | 0.024146 | 0.027596 | 0.031045 | 0.034494
| ООО Ротор | ВолгоГРЭС | 128 | 0.0037797 | 0.0075594 | 0.011339 | 0.015119 | 0.018899 | 0.022678 | 0.026458 | 0.030238 | 0.034017 | 0.037797
| ПАО ВымпелКом | ВолгоГРЭС | 128 | 0.0011125 | 0.002225 | 0.0033375 | 0.00445 | 0.0055625 | 0.006675 | 0.0077875 | 0.0089 | 0.010013 | 0.011125
| ПАО Ростелеком | Вилейская | 7 | 0.0011354 | 0.0022708 | 0.0034063 | 0.0045417 | 0.0056771 | 0.0068125 | 0.0079479 | 0.0090833 | 0.010219 | 0.011354
| АО Тандер | Вилейская | 7 | 0.0031621 | 0.0063242 | 0.0094863 | 0.012648 | 0.01581 | 0.018973 | 0.022135 | 0.025297 | 0.028459 | 0.031621
| ООО Домик | Вилейская | 14 | 0.0020953 | 0.0041906 | 0.0062858 | 0.0083811 | 0.010476 | 0.012572 | 0.014667 | 0.016762 | 0.018858 | 0.020953
| ООО ЛУКОЙЛ-Нижневолжскнефтепродукт | Вилейская | 14 | 0.0058844 | 0.011769 | 0.017653 | 0.023538 | 0.029422 | 0.035307 | 0.041191 | 0.047076 | 0.05296 | 0.058844
| ИП Явтушенко Людмила Ивановна | Вилейская | 14 | 0.00091167 | 0.0018233 | 0.002735 | 0.0036467 | 0.0045583 | 0.00547 | 0.0063817 | 0.0072933 | 0.008205 | 0.0091167
| ООО Кволити | ВолгоГРЭС | 128 | 0.0013154 | 0.0026308 | 0.0039463 | 0.0052617 | 0.0065771 | 0.0078925 | 0.0092079 | 0.010523 | 0.011839 | 0.013154
| ИП Дегтярев Андрей Сергеевич | ВолгоГРЭС | 128 | 0.0058196 | 0.011639 | 0.017459 | 0.023278 | 0.029098 | 0.034918 | 0.040737 | 0.046557 | 0.052376 | 0.058196
| МУП Дорожно-Строительных и эксплуатационных работ Советского р-на | ВолгоГРЭС | 116 | 0.014066 | 0.028131 | 0.042197 | 0.056262 | 0.070328 | 0.084393 | 0.098459 | 0.11252 | 0.12659 | 0.14066
| ООО Газпром межрегионгаз Волгоград | ВолгоГРЭС | 116 | 0.021413 | 0.042827 | 0.06424 | 0.085654 | 0.10707 | 0.12848 | 0.14989 | 0.17131 | 0.19272 | 0.21413
| ООО Волгоградский завод строительных материалов | ВолгоГРЭС | 116 | 0.02654 | 0.053079 | 0.079619 | 0.10616 | 0.1327 | 0.15924 | 0.18578 | 0.21232 | 0.23886 | 0.2654
| МУП Дорожно-Строительных и эксплуатационных работ Советского р-на | ВолгоГРЭС | 112 | 0.0047332 | 0.0094664 | 0.0142 | 0.018933 | 0.023666 | 0.028399 | 0.033132 | 0.037866 | 0.042599 | 0.047332
| ООО Добропит | ВолгоГРЭС | 112 | 0.0014618 | 0.0029236 | 0.0043854 | 0.0058472 | 0.007309 | 0.0087708 | 0.010233 | 0.011694 | 0.013156 | 0.014618
| ПАО Мобильные ТелеСистемы | ВолгоГРЭС | 112 | 0.0014361 | 0.0028722 | 0.0043083 | 0.0057444 | 0.0071806 | 0.0086167 | 0.010053 | 0.011489 | 0.012925 | 0.014361
| СНТ Автотранспортник | ВДСК | Шлюз №8 | 0.0041572 | 0.0083144 | 0.012472 | 0.016629 | 0.020786 | 0.024943 | 0.029101 | 0.033258 | 0.037415 | 0.041572
| ООО Газпром межрегионгаз Волгоград | Садовая | 17 | 0.015375 | 0.03075 | 0.046125 | 0.0615 | 0.076875 | 0.09225 | 0.10762 | 0.123 | 0.13837 | 0.15375
| ООО АДЕШ плюс | Садовая | 17 | 0.0011429 | 0.0022858 | 0.0034287 | 0.0045717 | 0.0057146 | 0.0068575 | 0.0080004 | 0.0091433 | 0.010286 | 0.011429
| ООО фирма Ком-Билдинг | Садовая | 22 | 0.00575 | 0.0115 | 0.01725 | 0.023 | 0.02875 | 0.0345 | 0.04025 | 0.046 | 0.05175 | 0.0575
| ООО Пчелка | Садовая | 22 | 0.007019 | 0.014038 | 0.021057 | 0.028076 | 0.035095 | 0.042114 | 0.049133 | 0.056152 | 0.063171 | 0.07019
| ООО Промэкс+ | Садовая | 22 | 0.001584 | 0.0031681 | 0.0047521 | 0.0063361 | 0.0079201 | 0.0095042 | 0.011088 | 0.012672 | 0.014256 | 0.01584
| ОАО Волгоградское управление монтажавтоматика | Садовая | 22 | 0.0019663 | 0.0039325 | 0.0058988 | 0.007865 | 0.0098312 | 0.011798 | 0.013764 | 0.01573 | 0.017696 | 0.019662
| ООО ГК СМАЛС | Садовая | 23 | 0.0028611 | 0.0057222 | 0.0085833 | 0.011444 | 0.014306 | 0.017167 | 0.020028 | 0.022889 | 0.02575 | 0.028611
| ООО Ритм | Садовая | 44 | 0.0029511 | 0.0059022 | 0.0088533 | 0.011804 | 0.014756 | 0.017707 | 0.020658 | 0.023609 | 0.02656 | 0.029511
| ИП Фетисова Ольга Владимировна | Садовая | 23 | 0.001774 | 0.0035481 | 0.0053221 | 0.0070961 | 0.0088701 | 0.010644 | 0.012418 | 0.014192 | 0.015966 | 0.01774
| ООО СП Лидер | Садовая | 23 | 0.0036796 | 0.0073592 | 0.011039 | 0.014718 | 0.018398 | 0.022077 | 0.025757 | 0.029437 | 0.033116 | 0.036796
| ИП Полецкий Виктор Вячеславович | Садовая | 23 | 0.0025617 | 0.0051233 | 0.007685 | 0.010247 | 0.012808 | 0.01537 | 0.017932 | 0.020493 | 0.023055 | 0.025617
| ООО Сервис-Центр | Садовая | 23 | 0.0024299 | 0.0048597 | 0.0072896 | 0.0097194 | 0.012149 | 0.014579 | 0.017009 | 0.019439 | 0.021869 | 0.024299
| ООО Лента | Садовая | 23 | 0.05291 | 0.10582 | 0.15873 | 0.21164 | 0.26455 | 0.31746 | 0.37037 | 0.42328 | 0.47619 | 0.5291
| ООО Техника плюс | Садовая | 23 | 0.0037928 | 0.0075856 | 0.011378 | 0.015171 | 0.018964 | 0.022757 | 0.026549 | 0.030342 | 0.034135 | 0.037928
| ООО Пересвет-Регион-Дон | Садовая | 3 | 0.016421 | 0.032841 | 0.049262 | 0.065683 | 0.082103 | 0.098524 | 0.11494 | 0.13137 | 0.14779 | 0.16421
| ПАО Сбербанк России | Садовая | 44 | 0.0018603 | 0.0037206 | 0.0055808 | 0.0074411 | 0.0093014 | 0.011162 | 0.013022 | 0.014882 | 0.016743 | 0.018603
| ООО Алтын | Садовая | 44 | 0.0051578 | 0.010316 | 0.015473 | 0.020631 | 0.025789 | 0.030947 | 0.036104 | 0.041262 | 0.04642 | 0.051578
| ИП Ярембаш Сергей Владимирович | Садовая | 44 | 0.015295 | 0.030591 | 0.045886 | 0.061181 | 0.076476 | 0.091772 | 0.10707 | 0.12236 | 0.13766 | 0.15295
| ООО ГК СМАЛС | Садовая | 44 | 0.0030179 | 0.0060358 | 0.0090537 | 0.012072 | 0.01509 | 0.018107 | 0.021125 | 0.024143 | 0.027161 | 0.030179
| АО Тандер | Садовая | 44 | 0.0019803 | 0.0039606 | 0.0059408 | 0.0079211 | 0.0099014 | 0.011882 | 0.013862 | 0.015842 | 0.017823 | 0.019803
| ООО Реал-Н ReaL-N | Садовая | 44 | 0.0011753 | 0.0023506 | 0.0035258 | 0.0047011 | 0.0058764 | 0.0070517 | 0.0082269 | 0.0094022 | 0.010578 | 0.011753
| ООО Лента | Садовая | 44 | 0.059063 | 0.11813 | 0.17719 | 0.23625 | 0.29532 | 0.35438 | 0.41344 | 0.47251 | 0.53157 | 0.59063
| ИП Кузьмичев Тимофей Иванович | Садовая | 48 | 0.0029715 | 0.0059431 | 0.0089146 | 0.011886 | 0.014858 | 0.017829 | 0.020801 | 0.023772 | 0.026744 | 0.029715
| ООО Газпром межрегионгаз Волгоград | Садовая | 46 | 0.027315 | 0.05463 | 0.081945 | 0.10926 | 0.13657 | 0.16389 | 0.1912 | 0.21852 | 0.24583 | 0.27315
| ООО Склады на Садовой | Садовая | 46 | 0.010812 | 0.021625 | 0.032437 | 0.043249 | 0.054062 | 0.064874 | 0.075687 | 0.086499 | 0.097311 | 0.10812
| ООО Радеж | Садовая | 48 | 0.0042469 | 0.0084939 | 0.012741 | 0.016988 | 0.021235 | 0.025482 | 0.029729 | 0.033976 | 0.038222 | 0.042469
| ООО фирма Ком-Билдинг | Садовая | 48 | 0.010629 | 0.021259 | 0.031888 | 0.042518 | 0.053147 | 0.063777 | 0.074406 | 0.085036 | 0.095665 | 0.10629
| ООО Пересвет-Регион-Дон | Садовая | 48 | 0.017332 | 0.034664 | 0.051996 | 0.069328 | 0.08666 | 0.10399 | 0.12132 | 0.13866 | 0.15599 | 0.17332
| ООО Родниковая Долина | Садовая | 9 | 0.0070072 | 0.014014 | 0.021022 | 0.028029 | 0.035036 | 0.042043 | 0.049051 | 0.056058 | 0.063065 | 0.070072
| ИП Калялин Николай Лиманович | Садовая | 9 | 0.0011524 | 0.0023047 | 0.0034571 | 0.0046094 | 0.0057618 | 0.0069142 | 0.0080665 | 0.0092189 | 0.010371 | 0.011524
| СНТ Садовод | Садовая | 17 | 0.0030203 | 0.0060406 | 0.0090608 | 0.012081 | 0.015101 | 0.018122 | 0.021142 | 0.024162 | 0.027182 | 0.030203
| СНТ Победа | Садовая | 17 | 0.0029521 | 0.0059042 | 0.0088562 | 0.011808 | 0.01476 | 0.017712 | 0.020665 | 0.023617 | 0.026569 | 0.029521
| Сельскохозяйственный производственный кооператив Тепличный | ВолгоГРЭС | 128 | 0.066945 | 0.13389 | 0.20084 | 0.26778 | 0.33473 | 0.40167 | 0.46862 | 0.53556 | 0.60251 | 0.66945
| ТСЖ Генерала Штеменко, 41 | Северная | 14 | 0.005189 | 0.010378 | 0.015567 | 0.020756 | 0.025945 | 0.031134 | 0.036323 | 0.041512 | 0.046701 | 0.05189
| ОАО Универстром | Советская | 20 | 0.0028832 | 0.0057664 | 0.0086496 | 0.011533 | 0.014416 | 0.017299 | 0.020182 | 0.023066 | 0.025949 | 0.028832
| ГБПОУ Волгоградский технологический колледж | Фестивальная | Электроприемники потребителя | 0.0034263 | 0.0068525 | 0.010279 | 0.013705 | 0.017131 | 0.020557 | 0.023984 | 0.02741 | 0.030836 | 0.034263
| ПОГК Энергетик | Советская | 18 | 0.00045083 | 0.00090167 | 0.0013525 | 0.0018033 | 0.0022542 | 0.002705 | 0.0031558 | 0.0036067 | 0.0040575 | 0.0045083
| СНТ Бетонщик | Садовая | 17 | 0.00088667 | 0.0017733 | 0.00266 | 0.0035467 | 0.0044333 | 0.00532 | 0.0062067 | 0.0070933 | 0.00798 | 0.0088667
| ООО ГСИ Волгоградская фирма Нефтезаводмонтаж | Строительная | 25 | 0.0050842 | 0.010168 | 0.015252 | 0.020337 | 0.025421 | 0.030505 | 0.035589 | 0.040673 | 0.045757 | 0.050842
| Гаражное общество № 17 | Канатная | 25 | 0.0013894 | 0.0027789 | 0.0041683 | 0.0055578 | 0.0069472 | 0.0083367 | 0.0097261 | 0.011116 | 0.012505 | 0.013894
| СНТ Труд | Садовая | 17 | 0.0037007 | 0.0074014 | 0.011102 | 0.014803 | 0.018503 | 0.022204 | 0.025905 | 0.029606 | 0.033306 | 0.037007
| СНТ Дружба | Советская | 18 | 0.004144 | 0.0082881 | 0.012432 | 0.016576 | 0.02072 | 0.024864 | 0.029008 | 0.033152 | 0.037296 | 0.04144
| ПАО МРСК Юга | Яблочная | 1 | 0.01559 | 0.03118 | 0.04677 | 0.062359 | 0.077949 | 0.093539 | 0.10913 | 0.12472 | 0.14031 | 0.1559
| СНТ Рекорд | Яблочная | 1 | 0.027468 | 0.054935 | 0.082403 | 0.10987 | 0.13734 | 0.16481 | 0.19227 | 0.21974 | 0.24721 | 0.27468
| СНТ Медик | Яблочная | 1 | 0.0029119 | 0.0058239 | 0.0087358 | 0.011648 | 0.01456 | 0.017472 | 0.020384 | 0.023296 | 0.026208 | 0.029119
| ООО ЛУКОЙЛ-Нижневолжскнефтепродукт | Яблочная | 1 | 0.0025296 | 0.0050592 | 0.0075888 | 0.010118 | 0.012648 | 0.015178 | 0.017707 | 0.020237 | 0.022766 | 0.025296
| ООО Волна | Яблочная | 1 | 0.0035308 | 0.0070616 | 0.010592 | 0.014123 | 0.017654 | 0.021185 | 0.024716 | 0.028246 | 0.031777 | 0.035308
| ООО Автолидер-М | Яблочная | 1 | 0.0035457 | 0.0070914 | 0.010637 | 0.014183 | 0.017729 | 0.021274 | 0.02482 | 0.028366 | 0.031911 | 0.035457
| ООО Газэнергосеть розница | Яблочная | 2 | 0.0017844 | 0.0035687 | 0.0053531 | 0.0071374 | 0.0089218 | 0.010706 | 0.012491 | 0.014275 | 0.016059 | 0.017844
| СНТ Спартак | Яблочная | 3 | 0.0014441 | 0.0028882 | 0.0043324 | 0.0057765 | 0.0072206 | 0.0086647 | 0.010109 | 0.011553 | 0.012997 | 0.014441
| Дачное некоммерческое товарищество Энтузиаст | Яблочная | 3 | 0.0032306 | 0.0064611 | 0.0096917 | 0.012922 | 0.016153 | 0.019383 | 0.022614 | 0.025844 | 0.029075 | 0.032306
| Тохунц Мери Гетеоновна | Яблочная | 3 | 0.0017252 | 0.0034504 | 0.0051756 | 0.0069008 | 0.008626 | 0.010351 | 0.012076 | 0.013802 | 0.015527 | 0.017252
| ООО КИВЭР | Яблочная | 3 | 0.0016337 | 0.0032674 | 0.0049011 | 0.0065348 | 0.0081685 | 0.0098022 | 0.011436 | 0.01307 | 0.014703 | 0.016337
| СНТ Просвещение | Яблочная | 3 | 0.0046819 | 0.0093639 | 0.014046 | 0.018728 | 0.02341 | 0.028092 | 0.032774 | 0.037456 | 0.042138 | 0.046819
| СНТ Прогресс | Яблочная | 3 | 0.0028579 | 0.0057158 | 0.0085738 | 0.011432 | 0.01429 | 0.017148 | 0.020005 | 0.022863 | 0.025721 | 0.028579
| МКП Волгоградгорсвет | Яблочная | 1 | 0.001439 | 0.0028781 | 0.0043171 | 0.0057561 | 0.0071951 | 0.0086342 | 0.010073 | 0.011512 | 0.012951 | 0.01439
| ООО ЛУКОЙЛ-Нижневолжскнефтепродукт | Яблочная | 4 | 0.0035139 | 0.0070277 | 0.010542 | 0.014055 | 0.017569 | 0.021083 | 0.024597 | 0.028111 | 0.031625 | 0.035139
| ПСО Победа | Яблочная | 4 | 0.0013974 | 0.0027947 | 0.0041921 | 0.0055894 | 0.0069868 | 0.0083842 | 0.0097815 | 0.011179 | 0.012576 | 0.013974
| СНТ Волжанин | Яблочная | 4 | 0.0016394 | 0.0032789 | 0.0049183 | 0.0065578 | 0.0081972 | 0.0098367 | 0.011476 | 0.013116 | 0.014755 | 0.016394
| ОАО Волгостальмонтаж | Курганная | 21 | 0.00019528 | 0.00039056 | 0.00058583 | 0.00078111 | 0.00097639 | 0.0011717 | 0.0013669 | 0.0015622 | 0.0017575 | 0.0019528
| ФГБУ Северо-Кавказское управление по гидрометеорологии и мониторингу окружающей среды | Курганная | Электроприемники потребителя | 0.00061014 | 0.0012203 | 0.0018304 | 0.0024406 | 0.0030507 | 0.0036608 | 0.004271 | 0.0048811 | 0.0054913 | 0.0061014
| СНТ Золотая осень | Яблочная | 4 | 0.00384 | 0.00768 | 0.01152 | 0.01536 | 0.0192 | 0.02304 | 0.02688 | 0.03072 | 0.03456 | 0.0384
| ПАО № 10 | Курганная | 6 | 0.00045889 | 0.00091778 | 0.0013767 | 0.0018356 | 0.0022944 | 0.0027533 | 0.0032122 | 0.0036711 | 0.00413 | 0.0045889
| Волгоградская областная общественная организация “Союз писателей России” | Центральная | 59 | 0.0012621 | 0.0025242 | 0.0037863 | 0.0050483 | 0.0063104 | 0.0075725 | 0.0088346 | 0.010097 | 0.011359 | 0.012621
| СНТ Отдых | Яблочная | 4 | 0.0010129 | 0.0020258 | 0.0030388 | 0.0040517 | 0.0050646 | 0.0060775 | 0.0070904 | 0.0081033 | 0.0091163 | 0.010129
| ГСК № 18 | Кордовая | 23 | 0.0039283 | 0.0078567 | 0.011785 | 0.015713 | 0.019642 | 0.02357 | 0.027498 | 0.031427 | 0.035355 | 0.039283
| ГК Волга | Моторная | 33 | 0.012356 | 0.024713 | 0.037069 | 0.049425 | 0.061781 | 0.074138 | 0.086494 | 0.09885 | 0.11121 | 0.12356
| ИП Букреев Евгений Николаевич | Канатная | 24 | 0.0021403 | 0.0042806 | 0.0064208 | 0.0085611 | 0.010701 | 0.012842 | 0.014982 | 0.017122 | 0.019263 | 0.021403
| ООО Прима-Сервис | Северная | 24 | 0.00033278 | 0.00066556 | 0.00099833 | 0.0013311 | 0.0016639 | 0.0019967 | 0.0023294 | 0.0026622 | 0.002995 | 0.0033278
| Гаражно-потребительское общество № 21 | Канатная | 25 | 0.0010521 | 0.0021042 | 0.0031562 | 0.0042083 | 0.0052604 | 0.0063125 | 0.0073646 | 0.0084167 | 0.0094687 | 0.010521
| ООО Радиан | Советская | 9 | 0.00019861 | 0.00039722 | 0.00059583 | 0.00079444 | 0.00099306 | 0.0011917 | 0.0013903 | 0.0015889 | 0.0017875 | 0.0019861
| ОАО Волгоградавтомост | Центральная | 61 | 0.0060233 | 0.012047 | 0.01807 | 0.024093 | 0.030117 | 0.03614 | 0.042163 | 0.048187 | 0.05421 | 0.060233
| АО Банк Национальный стандарт | Центральная | 40 | 0.0062353 | 0.012471 | 0.018706 | 0.024941 | 0.031176 | 0.037412 | 0.043647 | 0.049882 | 0.056117 | 0.062353
| ООО Прагис | Центральная | 40 | 0.009144 | 0.018288 | 0.027432 | 0.036576 | 0.04572 | 0.054864 | 0.064008 | 0.073152 | 0.082296 | 0.09144
| ИП Малашкин Александр Николаевич | Центральная | 40 | 0.00646 | 0.01292 | 0.01938 | 0.02584 | 0.0323 | 0.03876 | 0.04522 | 0.05168 | 0.05814 | 0.0646
| ООО Энерком | Центральная | 40 | 0.0033142 | 0.0066283 | 0.0099425 | 0.013257 | 0.016571 | 0.019885 | 0.023199 | 0.026513 | 0.029828 | 0.033142
| ИП Ермияева Екатерина Александровна | Центральная | 40 | 0.0025189 | 0.0050379 | 0.0075568 | 0.010076 | 0.012595 | 0.015114 | 0.017633 | 0.020151 | 0.02267 | 0.025189
| ООО Газэнергосеть розница | Центральная | 40 | 0.0020419 | 0.0040839 | 0.0061258 | 0.0081678 | 0.01021 | 0.012252 | 0.014294 | 0.016336 | 0.018377 | 0.020419
| ООО "Спецэнергосервис" | Центральная | 40 | 0.0022646 | 0.0045293 | 0.0067939 | 0.0090585 | 0.011323 | 0.013588 | 0.015852 | 0.018117 | 0.020382 | 0.022646
| ООО Ресторатор | Центральная | 40 | 0.006165 | 0.01233 | 0.018495 | 0.02466 | 0.030825 | 0.03699 | 0.043155 | 0.04932 | 0.055485 | 0.06165
| ООО Сикрис | Центральная | 42 | 0.0013989 | 0.0027977 | 0.0041966 | 0.0055955 | 0.0069944 | 0.0083932 | 0.0097921 | 0.011191 | 0.01259 | 0.013989
| ИП Ярда Василий Васильевич | ЦРП завода Ахтуба | 28 | 0.0018213 | 0.0036425 | 0.0054638 | 0.0072851 | 0.0091063 | 0.010928 | 0.012749 | 0.01457 | 0.016391 | 0.018213
| ЗАО Межрегиональное объединение Антрос | Центральная | 42 | 0.001495 | 0.00299 | 0.004485 | 0.00598 | 0.007475 | 0.00897 | 0.010465 | 0.01196 | 0.013455 | 0.01495
| ООО Тамерлан | ЦРП М.Горького | 1 | 0.0077316 | 0.015463 | 0.023195 | 0.030926 | 0.038658 | 0.04639 | 0.054121 | 0.061853 | 0.069584 | 0.077316
| ООО Радеж | ЦРП М.Горького | 3 | 0.0038228 | 0.0076456 | 0.011468 | 0.015291 | 0.019114 | 0.022937 | 0.026759 | 0.030582 | 0.034405 | 0.038228
| ФЛ Суханов Станислав Анатольевич | ЦРП М.Горького | 3 | 0.0017616 | 0.0035232 | 0.0052848 | 0.0070464 | 0.008808 | 0.01057 | 0.012331 | 0.014093 | 0.015854 | 0.017616
| АО Тандер | ЦРП М.Горького | 3 | 0.001591 | 0.003182 | 0.0047729 | 0.0063639 | 0.0079549 | 0.0095459 | 0.011137 | 0.012728 | 0.014319 | 0.01591
| СНТ Автотранспортник | Южная | ВЛ №1 | 0.004024 | 0.0080479 | 0.012072 | 0.016096 | 0.02012 | 0.024144 | 0.028168 | 0.032192 | 0.036216 | 0.04024
| ООО Проект ОМГ | Центральная | 42 | 0.0050707 | 0.010141 | 0.015212 | 0.020283 | 0.025354 | 0.030424 | 0.035495 | 0.040566 | 0.045636 | 0.050707
| ООО Ежик | Центральная | 42 | 0.002869 | 0.0057381 | 0.0086071 | 0.011476 | 0.014345 | 0.017214 | 0.020083 | 0.022952 | 0.025821 | 0.02869
| МКП Волгоградгорсвет | Центральная | 42 | 0.0013157 | 0.0026314 | 0.0039471 | 0.0052628 | 0.0065785 | 0.0078942 | 0.0092099 | 0.010526 | 0.011841 | 0.013157
| ИП Еременко Сергей Геннадьевич | Центральная | 42 | 0.0024787 | 0.0049575 | 0.0074362 | 0.009915 | 0.012394 | 0.014872 | 0.017351 | 0.01983 | 0.022309 | 0.024787
| ИП Ярембаш Сергей Владимирович | Центральная | 89 | 0.0021164 | 0.0042328 | 0.0063492 | 0.0084656 | 0.010582 | 0.012698 | 0.014815 | 0.016931 | 0.019048 | 0.021164
| ООО Тетра-Альянс | Центральная | 42 | 0.003208 | 0.006416 | 0.009624 | 0.012832 | 0.01604 | 0.019248 | 0.022456 | 0.025664 | 0.028872 | 0.03208
| МКУ МХС | Центральная | 42 | 0.0013688 | 0.0027376 | 0.0041064 | 0.0054752 | 0.006844 | 0.0082127 | 0.0095815 | 0.01095 | 0.012319 | 0.013688
| ООО Пир | Центральная | 42 | 0.0021939 | 0.0043877 | 0.0065816 | 0.0087754 | 0.010969 | 0.013163 | 0.015357 | 0.017551 | 0.019745 | 0.021939
| ООО Алькор и Ко | Центральная | 42 | 0.0018296 | 0.0036592 | 0.0054888 | 0.0073184 | 0.009148 | 0.010978 | 0.012807 | 0.014637 | 0.016466 | 0.018296
| ИП Сергиенко Николай Сергеевич | Центральная | 72 | 0.0012622 | 0.0025244 | 0.0037867 | 0.0050489 | 0.0063111 | 0.0075733 | 0.0088356 | 0.010098 | 0.01136 | 0.012622
| ООО "Полиграфический комбинат "Царицын" | Центральная | 72 | 0.009429 | 0.018858 | 0.028287 | 0.037716 | 0.047145 | 0.056574 | 0.066003 | 0.075432 | 0.084861 | 0.09429
| ГУ Волгоградское региональное отделение Фонда социального страхования Российской Федерации | Центральная | 49 | 0.0070389 | 0.014078 | 0.021117 | 0.028155 | 0.035194 | 0.042233 | 0.049272 | 0.056311 | 0.06335 | 0.070389
| ООО Магазин № 30 Центрального района | Центральная | 49 | 0.0023829 | 0.0047659 | 0.0071488 | 0.0095317 | 0.011915 | 0.014298 | 0.016681 | 0.019063 | 0.021446 | 0.023829
| ООО Радеж | Центральная | 49 | 0.0038296 | 0.0076592 | 0.011489 | 0.015318 | 0.019148 | 0.022977 | 0.026807 | 0.030637 | 0.034466 | 0.038296
| ООО Светосервис-Волгоград | Центральная | 49 | 0.011777 | 0.023553 | 0.03533 | 0.047107 | 0.058883 | 0.07066 | 0.082437 | 0.094213 | 0.10599 | 0.11777
| ООО Алекс-Инвест | Центральная | 49 | 0.0040861 | 0.0081722 | 0.012258 | 0.016344 | 0.020431 | 0.024517 | 0.028603 | 0.032689 | 0.036775 | 0.040861
| ФЛ Бухтиенко Н.В. | Центральная | 49 | 0.10475 | 0.20949 | 0.31424 | 0.41898 | 0.52373 | 0.62847 | 0.73322 | 0.83796 | 0.94271 | 1.0475
| МКП Волгоградгорсвет | Центральная | 53 | 0.0012796 | 0.0025591 | 0.0038387 | 0.0051182 | 0.0063978 | 0.0076774 | 0.0089569 | 0.010236 | 0.011516 | 0.012796
| Центральный банк Российской Федерации (Банк России) | Центральная | 53 | 0.0033215 | 0.006643 | 0.0099645 | 0.013286 | 0.016608 | 0.019929 | 0.023251 | 0.026572 | 0.029894 | 0.033215
| ООО Т2 Мобайл | Центральная | 60 | 0.011358 | 0.022716 | 0.034074 | 0.045432 | 0.05679 | 0.068148 | 0.079506 | 0.090864 | 0.10222 | 0.11358
| ИП Фадеев Борис Борисович | Центральная | 53 | 0.0014032 | 0.0028063 | 0.0042095 | 0.0056127 | 0.0070158 | 0.008419 | 0.0098222 | 0.011225 | 0.012629 | 0.014032
| ИП Артемов Игорь Герасимович | Центральная | 53 | 0.0015457 | 0.0030915 | 0.0046372 | 0.0061829 | 0.0077287 | 0.0092744 | 0.01082 | 0.012366 | 0.013912 | 0.015457
| ИП Лустин Илья Игоревич | Центральная | 53 | 0.0017298 | 0.0034595 | 0.0051893 | 0.006919 | 0.0086488 | 0.010379 | 0.012108 | 0.013838 | 0.015568 | 0.017298
| ГБУ культуры Волгоградский музей изобразительных искусств | Центральная | 53 | 0.0024257 | 0.0048513 | 0.007277 | 0.0097026 | 0.012128 | 0.014554 | 0.01698 | 0.019405 | 0.021831 | 0.024257
| ГБУК Волгоградская Филармония | Центральная | 58 | 0.0032178 | 0.0064356 | 0.0096533 | 0.012871 | 0.016089 | 0.019307 | 0.022524 | 0.025742 | 0.02896 | 0.032178
| ООО Бизнес-Центр | Центральная | 58 | 0.008935 | 0.01787 | 0.026805 | 0.03574 | 0.044675 | 0.05361 | 0.062545 | 0.07148 | 0.080415 | 0.08935
| ООО Суприм | Центральная | 58 | 0.0013678 | 0.0027356 | 0.0041033 | 0.0054711 | 0.0068389 | 0.0082067 | 0.0095745 | 0.010942 | 0.01231 | 0.013678
| МКП Волгоградгорсвет | Центральная | 58 | 0.0012871 | 0.0025743 | 0.0038614 | 0.0051486 | 0.0064357 | 0.0077229 | 0.00901 | 0.010297 | 0.011584 | 0.012871
| ООО Прайм Эстейт | Центральная | 58 | 0.0015756 | 0.0031511 | 0.0047267 | 0.0063023 | 0.0078778 | 0.0094534 | 0.011029 | 0.012605 | 0.01418 | 0.015756
| ООО РЕНТ | Центральная | 58 | 0.0060588 | 0.012118 | 0.018176 | 0.024235 | 0.030294 | 0.036353 | 0.042412 | 0.048471 | 0.054529 | 0.060588
| ООО Тевет | Центральная | 58 | 0.0023104 | 0.0046208 | 0.0069312 | 0.0092416 | 0.011552 | 0.013862 | 0.016173 | 0.018483 | 0.020793 | 0.023104
| ООО АКМ | Центральная | 58 | 0.018519 | 0.037039 | 0.055558 | 0.074077 | 0.092596 | 0.11112 | 0.12963 | 0.14815 | 0.16667 | 0.18519
| ООО Балкан-Плаза | Центральная | 58 | 0.002069 | 0.004138 | 0.006207 | 0.0082759 | 0.010345 | 0.012414 | 0.014483 | 0.016552 | 0.018621 | 0.02069
| ООО Фитнес-Сити | Центральная | 58 | 0.010162 | 0.020323 | 0.030485 | 0.040647 | 0.050808 | 0.06097 | 0.071132 | 0.081293 | 0.091455 | 0.10162
| ООО Нептун | Центральная | 93 | 0.016974 | 0.033948 | 0.050922 | 0.067896 | 0.084869 | 0.10184 | 0.11882 | 0.13579 | 0.15277 | 0.16974
| ООО "ВолгоДон" | Центральная | 58 | 0.0019289 | 0.0038579 | 0.0057868 | 0.0077158 | 0.0096447 | 0.011574 | 0.013503 | 0.015432 | 0.017361 | 0.019289
| ГБУ культуры Волгоградский музей изобразительных искусств | Центральная | 58 | 0.0017609 | 0.0035217 | 0.0052826 | 0.0070434 | 0.0088042 | 0.010565 | 0.012326 | 0.014087 | 0.015848 | 0.017608
| ООО Югсвязьстрой | Центральная | 58 | 0.002908 | 0.0058159 | 0.0087239 | 0.011632 | 0.01454 | 0.017448 | 0.020356 | 0.023264 | 0.026172 | 0.02908
| ООО Восток | Советская | 6а | 0.0064403 | 0.012881 | 0.019321 | 0.025761 | 0.032201 | 0.038642 | 0.045082 | 0.051522 | 0.057962 | 0.064403
| Кооператив автогаражей Ахтубинец | Центральная | 58 | 0.0096124 | 0.019225 | 0.028837 | 0.03845 | 0.048062 | 0.057674 | 0.067287 | 0.076899 | 0.086511 | 0.096124
| АО Страховое общество газовой промышленности | Центральная | 59 | 0.0045214 | 0.0090429 | 0.013564 | 0.018086 | 0.022607 | 0.027129 | 0.03165 | 0.036171 | 0.040693 | 0.045214
| ООО РЕНТ | Центральная | 59 | 0.0064501 | 0.0129 | 0.01935 | 0.025801 | 0.032251 | 0.038701 | 0.045151 | 0.051601 | 0.058051 | 0.064501
| ПАО Финансовая Корпорация Открытие | Центральная | 59 | 0.0079144 | 0.015829 | 0.023743 | 0.031658 | 0.039572 | 0.047487 | 0.055401 | 0.063316 | 0.07123 | 0.079144
| ООО Радеж | Центральная | 59 | 0.0093858 | 0.018772 | 0.028157 | 0.037543 | 0.046929 | 0.056315 | 0.065701 | 0.075087 | 0.084472 | 0.093858
| ЧУП Управление собственностью Волгоградских профсоюзов | Центральная | 59 | 0.0019846 | 0.0039691 | 0.0059537 | 0.0079382 | 0.0099228 | 0.011907 | 0.013892 | 0.015876 | 0.017861 | 0.019846
| Федеральное казенное предприятие Российская государственная цирковая компания | Центральная | 59 | 0.0020458 | 0.0040917 | 0.0061375 | 0.0081833 | 0.010229 | 0.012275 | 0.014321 | 0.016367 | 0.018412 | 0.020458
| ИП Тер-Оганезов Мелик Суренович | Центральная | 59 | 0.0051794 | 0.010359 | 0.015538 | 0.020718 | 0.025897 | 0.031076 | 0.036256 | 0.041435 | 0.046615 | 0.051794
| ИП Усачев Дмитрий Юрьевич | Центральная | 59 | 0.0030389 | 0.0060778 | 0.0091167 | 0.012156 | 0.015194 | 0.018233 | 0.021272 | 0.024311 | 0.02735 | 0.030389
| ООО Прайм | Центральная | 59 | 0.0018971 | 0.0037942 | 0.0056913 | 0.0075884 | 0.0094855 | 0.011383 | 0.01328 | 0.015177 | 0.017074 | 0.018971
| МКП Волгоградгорсвет | Центральная | 59 | 0.0013483 | 0.0026966 | 0.004045 | 0.0053933 | 0.0067416 | 0.0080899 | 0.0094382 | 0.010787 | 0.012135 | 0.013483
| Банк ВТБ (ПАО) | Центральная | 59 | 0.0036367 | 0.0072734 | 0.01091 | 0.014547 | 0.018184 | 0.02182 | 0.025457 | 0.029094 | 0.03273 | 0.036367
| ООО Стройсервис | Центральная | 6 | 0.0020288 | 0.0040576 | 0.0060864 | 0.0081152 | 0.010144 | 0.012173 | 0.014202 | 0.01623 | 0.018259 | 0.020288
| ИП Белинский Александр Николаевич | Центральная | 6 | 0.0051165 | 0.010233 | 0.015349 | 0.020466 | 0.025582 | 0.030699 | 0.035815 | 0.040932 | 0.046048 | 0.051165
| АО Тандер | Центральная | 6 | 0.074367 | 0.14873 | 0.2231 | 0.29747 | 0.37183 | 0.4462 | 0.52057 | 0.59494 | 0.6693 | 0.74367
| ФЛ Марков Андрей Вадимович | Центральная | 6 | 0.012304 | 0.024608 | 0.036911 | 0.049215 | 0.061519 | 0.073822 | 0.086126 | 0.09843 | 0.11073 | 0.12304
| ТСН Замок | Центральная | 9 | 0.0078456 | 0.015691 | 0.023537 | 0.031382 | 0.039228 | 0.047073 | 0.054919 | 0.062764 | 0.07061 | 0.078456
| ИП Тишина Надежда Гавриловна | Центральная | 6 | 0.0014216 | 0.0028432 | 0.0042649 | 0.0056865 | 0.0071081 | 0.0085297 | 0.0099514 | 0.011373 | 0.012795 | 0.014216
| ООО ЛУКОЙЛ-Нижневолжскнефтепродукт | Центральная | 6 | 0.0021043 | 0.0042086 | 0.0063129 | 0.0084172 | 0.010522 | 0.012626 | 0.01473 | 0.016834 | 0.018939 | 0.021043
| ИП Акарашев Сейдамин Исмаилович | Центральная | 6 | 0.0013519 | 0.0027037 | 0.0040556 | 0.0054074 | 0.0067593 | 0.0081111 | 0.009463 | 0.010815 | 0.012167 | 0.013519
| ООО Т2 Мобайл | Центральная | 60 | 0.0017626 | 0.0035252 | 0.0052879 | 0.0070505 | 0.0088131 | 0.010576 | 0.012338 | 0.014101 | 0.015864 | 0.017626
| ИП Петров Олег Валентинович | Центральная | 60 | 0.0014805 | 0.002961 | 0.0044416 | 0.0059221 | 0.0074026 | 0.0088831 | 0.010364 | 0.011844 | 0.013325 | 0.014805
| АО ВАО Волгоград-Интурист | Центральная | 60 | 0.0049294 | 0.0098588 | 0.014788 | 0.019718 | 0.024647 | 0.029577 | 0.034506 | 0.039435 | 0.044365 | 0.049294
| ПАО Ростелеком | Центральная | 60 | 0.026018 | 0.052037 | 0.078055 | 0.10407 | 0.13009 | 0.15611 | 0.18213 | 0.20815 | 0.23417 | 0.26018
| ООО Светосервис-Волгоград | Центральная | 61 | 0.016371 | 0.032742 | 0.049113 | 0.065484 | 0.081856 | 0.098227 | 0.1146 | 0.13097 | 0.14734 | 0.16371
| ООО Брод | Центральная | 61 | 0.0032709 | 0.0065419 | 0.0098128 | 0.013084 | 0.016355 | 0.019626 | 0.022897 | 0.026168 | 0.029438 | 0.032709
| ПАО Банк Возрождение (Волгоградский филиал) | Центральная | 61 | 0.0029272 | 0.0058543 | 0.0087815 | 0.011709 | 0.014636 | 0.017563 | 0.02049 | 0.023417 | 0.026344 | 0.029272
| ООО Радеж | Центральная | 61 | 0.0061908 | 0.012382 | 0.018572 | 0.024763 | 0.030954 | 0.037145 | 0.043335 | 0.049526 | 0.055717 | 0.061908
| ООО Анока | Центральная | 61 | 0.012645 | 0.02529 | 0.037936 | 0.050581 | 0.063226 | 0.075871 | 0.088516 | 0.10116 | 0.11381 | 0.12645
| ФЛ Кравцов П.В. | Центральная | 61 | 0.0017601 | 0.0035202 | 0.0052803 | 0.0070404 | 0.0088005 | 0.010561 | 0.012321 | 0.014081 | 0.015841 | 0.017601
| ООО СР Агропромреестр | Центральная | 61 | 0.0013064 | 0.0026127 | 0.0039191 | 0.0052254 | 0.0065318 | 0.0078381 | 0.0091445 | 0.010451 | 0.011757 | 0.013064
| ГУ - Отделение Пенсионного фонда Российской Федерации по Волгоградской области | Центральная | 70 | 0.0037865 | 0.0075731 | 0.01136 | 0.015146 | 0.018933 | 0.022719 | 0.026506 | 0.030292 | 0.034079 | 0.037865
| ООО Информационные коммуникации | Центральная | 70 | 0.0018766 | 0.0037532 | 0.0056299 | 0.0075065 | 0.0093831 | 0.01126 | 0.013136 | 0.015013 | 0.01689 | 0.018766
| ОАО Волгоградгоргражданстрой | Центральная | 70 | 0.0051516 | 0.010303 | 0.015455 | 0.020606 | 0.025758 | 0.03091 | 0.036061 | 0.041213 | 0.046365 | 0.051516
| филиал ФГБУ ФКП Росреестра по Волгоградской област | Центральная | 70 | 0.0032201 | 0.0064403 | 0.0096604 | 0.012881 | 0.016101 | 0.019321 | 0.022541 | 0.025761 | 0.028981 | 0.032201
| ОАО “Волгоградгражданпроект” | Центральная | 70 | 0.0048172 | 0.0096344 | 0.014452 | 0.019269 | 0.024086 | 0.028903 | 0.03372 | 0.038537 | 0.043355 | 0.048172
| ИП Устименко Ирина Петровна | Центральная | 70 | 0.004984 | 0.009968 | 0.014952 | 0.019936 | 0.02492 | 0.029904 | 0.034888 | 0.039872 | 0.044856 | 0.04984
| ИП Немцев Владимир Валентинович | Центральная | 70 | 0.0016786 | 0.0033572 | 0.0050358 | 0.0067144 | 0.0083931 | 0.010072 | 0.01175 | 0.013429 | 0.015107 | 0.016786
| ИП Карякин Юрий Владиславович | Центральная | 70 | 0.0023415 | 0.004683 | 0.0070244 | 0.0093659 | 0.011707 | 0.014049 | 0.01639 | 0.018732 | 0.021073 | 0.023415
| ОАО “Волгоградгражданпроект” | Центральная | 72 | 0.0090391 | 0.018078 | 0.027117 | 0.036156 | 0.045195 | 0.054234 | 0.063273 | 0.072312 | 0.081352 | 0.090391
| ООО "Полиграфический комбинат "Царицын" | Центральная | 72 | 0.013716 | 0.027432 | 0.041148 | 0.054864 | 0.068581 | 0.082297 | 0.096013 | 0.10973 | 0.12344 | 0.13716
| ООО ЦУМ-2001 | Центральная | 72 | 0.002 | 0.004 | 0.006 | 0.008 | 0.01 | 0.012 | 0.014 | 0.016 | 0.018 | 0.02
| ИП Иванов Роман Сергеевич | Центральная | 72 | 0.0019985 | 0.0039969 | 0.0059954 | 0.0079938 | 0.0099923 | 0.011991 | 0.013989 | 0.015988 | 0.017986 | 0.019985
| ООО Т2 Мобайл | Центральная | 72 | 0.024469 | 0.048938 | 0.073407 | 0.097876 | 0.12234 | 0.14681 | 0.17128 | 0.19575 | 0.22022 | 0.24469
| Центральный банк Российской Федерации (Банк России) | Центральная | 73 | 0.015691 | 0.031383 | 0.047074 | 0.062765 | 0.078457 | 0.094148 | 0.10984 | 0.12553 | 0.14122 | 0.15691
| ИП Малашкин Александр Николаевич | Центральная | 73 | 0.0065014 | 0.013003 | 0.019504 | 0.026006 | 0.032507 | 0.039009 | 0.04551 | 0.052012 | 0.058513 | 0.065014
| ООО Энерком | Центральная | 73 | 0.0047604 | 0.0095208 | 0.014281 | 0.019042 | 0.023802 | 0.028562 | 0.033323 | 0.038083 | 0.042844 | 0.047604
| ООО Прайм | Центральная | 73 | 0.0022708 | 0.0045417 | 0.0068125 | 0.0090833 | 0.011354 | 0.013625 | 0.015896 | 0.018167 | 0.020438 | 0.022708
| ИП Лошак В.М. | Центральная | 73 | 0.0058748 | 0.01175 | 0.017624 | 0.023499 | 0.029374 | 0.035249 | 0.041124 | 0.046998 | 0.052873 | 0.058748
| АО Альфа - Банк | Центральная | 73 | 0.002004 | 0.004008 | 0.0060121 | 0.0080161 | 0.01002 | 0.012024 | 0.014028 | 0.016032 | 0.018036 | 0.02004
| ООО Мех-торг-ресурс | Центральная | 73 | 0.0017745 | 0.003549 | 0.0053235 | 0.007098 | 0.0088725 | 0.010647 | 0.012421 | 0.014196 | 0.01597 | 0.017745
| ПАО Ростелеком | Центральная | 78 | 0.0062522 | 0.012504 | 0.018757 | 0.025009 | 0.031261 | 0.037513 | 0.043765 | 0.050018 | 0.05627 | 0.062522
| ООО Ария | Центральная | 78 | 0.019039 | 0.038078 | 0.057118 | 0.076157 | 0.095196 | 0.11424 | 0.13327 | 0.15231 | 0.17135 | 0.19039
| ФЛ Болдырева И.И. | Центральная | 78 | 0.0014621 | 0.0029241 | 0.0043862 | 0.0058483 | 0.0073103 | 0.0087724 | 0.010234 | 0.011697 | 0.013159 | 0.014621
| ООО Балкан-Плаза | Центральная | 89 | 0.0036047 | 0.0072094 | 0.010814 | 0.014419 | 0.018024 | 0.021628 | 0.025233 | 0.028838 | 0.032442 | 0.036047
| ООО Радеж | Центральная | 8 | 0.0063273 | 0.012655 | 0.018982 | 0.025309 | 0.031636 | 0.037964 | 0.044291 | 0.050618 | 0.056946 | 0.063273
| ИП Бухтиенко Наталья Васильевна | Советская | 20а | 0.0029189 | 0.0058378 | 0.0087567 | 0.011676 | 0.014594 | 0.017513 | 0.020432 | 0.023351 | 0.02627 | 0.029189
| ООО Картонажно-переплетная фабрика | Центральная | 8 | 0.0062386 | 0.012477 | 0.018716 | 0.024954 | 0.031193 | 0.037431 | 0.04367 | 0.049908 | 0.056147 | 0.062386
| ИП Знаменьщиков Михаил Николаевич | Центральная | 8 | 0.0085383 | 0.017077 | 0.025615 | 0.034153 | 0.042692 | 0.05123 | 0.059768 | 0.068307 | 0.076845 | 0.085383
| ИП Ярембаш Сергей Владимирович | Центральная | 8 | 0.0014793 | 0.0029585 | 0.0044378 | 0.005917 | 0.0073963 | 0.0088755 | 0.010355 | 0.011834 | 0.013313 | 0.014793
| АО Тандер | Центральная | 8 | 0.0029203 | 0.0058407 | 0.008761 | 0.011681 | 0.014602 | 0.017522 | 0.020442 | 0.023363 | 0.026283 | 0.029203
| МУП Центральный рынок | Центральная | 80 | 0.048194 | 0.096389 | 0.14458 | 0.19278 | 0.24097 | 0.28917 | 0.33736 | 0.38556 | 0.43375 | 0.48194
| ООО “Акваград” | Центральная | 80 | 0.0022401 | 0.0044803 | 0.0067204 | 0.0089606 | 0.011201 | 0.013441 | 0.015681 | 0.017921 | 0.020161 | 0.022401
| Центральный банк Российской Федерации (Банк России) | Центральная | 80 | 0.017116 | 0.034231 | 0.051347 | 0.068462 | 0.085578 | 0.10269 | 0.11981 | 0.13692 | 0.15404 | 0.17116
| ООО Сонат | Центральная | 80 | 0.0018426 | 0.0036853 | 0.0055279 | 0.0073706 | 0.0092132 | 0.011056 | 0.012898 | 0.014741 | 0.016584 | 0.018426
| ООО Статус | Центральная | 89 | 0.0045786 | 0.0091572 | 0.013736 | 0.018314 | 0.022893 | 0.027472 | 0.03205 | 0.036629 | 0.041208 | 0.045786
| ООО Рестоцентр | Центральная | 80 | 0.0019264 | 0.0038528 | 0.0057793 | 0.0077057 | 0.0096321 | 0.011559 | 0.013485 | 0.015411 | 0.017338 | 0.019264
| ОАО РИТЭК | Центральная | 42 | 0.005266 | 0.010532 | 0.015798 | 0.021064 | 0.02633 | 0.031596 | 0.036862 | 0.042128 | 0.047394 | 0.05266
| МУП Центральный рынок | Центральная | 80 | 0.067026 | 0.13405 | 0.20108 | 0.26811 | 0.33513 | 0.40216 | 0.46919 | 0.53621 | 0.60324 | 0.67026
| Волгоградское акционерное общество промышленного железнодорожного транспорта | Центральная | 85 | 0.0023888 | 0.0047775 | 0.0071663 | 0.009555 | 0.011944 | 0.014333 | 0.016721 | 0.01911 | 0.021499 | 0.023888
| ООО Сатурн | Центральная | 85 | 0.0068629 | 0.013726 | 0.020589 | 0.027452 | 0.034315 | 0.041177 | 0.04804 | 0.054903 | 0.061766 | 0.068629
| ФЛ Воронцов Илья Дмитриевич | Центральная | 89 | 0.0030328 | 0.0060657 | 0.0090985 | 0.012131 | 0.015164 | 0.018197 | 0.02123 | 0.024263 | 0.027295 | 0.030328
| ООО Интер-Нова | Центральная | 89 | 0.0029512 | 0.0059024 | 0.0088535 | 0.011805 | 0.014756 | 0.017707 | 0.020658 | 0.023609 | 0.026561 | 0.029512
| ООО Фирма Султан | Центральная | 89 | 0.0017881 | 0.0035763 | 0.0053644 | 0.0071526 | 0.0089407 | 0.010729 | 0.012517 | 0.014305 | 0.016093 | 0.017881
| ИП Ярембаш Сергей Владимирович | Центральная | 89 | 0.0020685 | 0.004137 | 0.0062054 | 0.0082739 | 0.010342 | 0.012411 | 0.014479 | 0.016548 | 0.018616 | 0.020685
| ИП Влас Анатолий Сергеевич | Центральная | 89 | 0.0020826 | 0.0041653 | 0.0062479 | 0.0083305 | 0.010413 | 0.012496 | 0.014578 | 0.016661 | 0.018744 | 0.020826
| ООО ВолгаРестСтандарт | Центральная | 89 | 0.0025217 | 0.0050434 | 0.0075651 | 0.010087 | 0.012609 | 0.01513 | 0.017652 | 0.020174 | 0.022695 | 0.025217
| ПАО Финансовая Корпорация Открытие | Центральная | 89 | 0.0099751 | 0.01995 | 0.029925 | 0.0399 | 0.049876 | 0.059851 | 0.069826 | 0.079801 | 0.089776 | 0.099751
| ЗАО Межрегиональное объединение Антрос | Центральная | 89 | 0.0015869 | 0.0031739 | 0.0047608 | 0.0063478 | 0.0079347 | 0.0095216 | 0.011109 | 0.012696 | 0.014282 | 0.015869
| ПАО Сбербанк России | Центральная | 89 | 0.0051397 | 0.010279 | 0.015419 | 0.020559 | 0.025699 | 0.030838 | 0.035978 | 0.041118 | 0.046258 | 0.051397
| ООО Статус | Центральная | 89 | 0.0050197 | 0.010039 | 0.015059 | 0.020079 | 0.025098 | 0.030118 | 0.035138 | 0.040157 | 0.045177 | 0.050197
| ООО Прайм | Центральная | 89 | 0.0020574 | 0.0041147 | 0.0061721 | 0.0082294 | 0.010287 | 0.012344 | 0.014402 | 0.016459 | 0.018516 | 0.020574
| ФЛ Репников Тимур Геннадьевич | Центральная | 89 | 0.0037719 | 0.0075439 | 0.011316 | 0.015088 | 0.01886 | 0.022632 | 0.026404 | 0.030176 | 0.033948 | 0.037719
| ЧУП Управление собственностью Волгоградских профсоюзов | Центральная | 89 | 0.011252 | 0.022503 | 0.033755 | 0.045007 | 0.056258 | 0.06751 | 0.078762 | 0.090013 | 0.10126 | 0.11252
| ООО ТАВС Волга | Центральная | 89 | 0.0015874 | 0.0031749 | 0.0047623 | 0.0063498 | 0.0079372 | 0.0095247 | 0.011112 | 0.0127 | 0.014287 | 0.015874
| ПАО Мобильные ТелеСистемы | Центральная | 89 | 0.0082186 | 0.016437 | 0.024656 | 0.032874 | 0.041093 | 0.049311 | 0.05753 | 0.065749 | 0.073967 | 0.082186
| ООО Земля Профи | Центральная | 89 | 0.014071 | 0.028141 | 0.042212 | 0.056283 | 0.070353 | 0.084424 | 0.098495 | 0.11257 | 0.12664 | 0.14071
| МКУ МХС | Центральная | 89 | 0.013843 | 0.027686 | 0.041529 | 0.055371 | 0.069214 | 0.083057 | 0.0969 | 0.11074 | 0.12459 | 0.13843
| ФЛ Аракелян Ц.И. | Центральная | 89 | 0.0019785 | 0.003957 | 0.0059355 | 0.007914 | 0.0098925 | 0.011871 | 0.013849 | 0.015828 | 0.017806 | 0.019785
| ВРО ОГО ВФСО Динамо | Центральная | 9 | 0.0081776 | 0.016355 | 0.024533 | 0.032711 | 0.040888 | 0.049066 | 0.057243 | 0.065421 | 0.073599 | 0.081776
| ПАО Вымпел-Коммуникации | Центральная | 9 | 0.019482 | 0.038964 | 0.058446 | 0.077928 | 0.09741 | 0.11689 | 0.13637 | 0.15586 | 0.17534 | 0.19482
| ФЛ Свиридов Владимир Александрович | Центральная | 9 | 0.0051985 | 0.010397 | 0.015595 | 0.020794 | 0.025992 | 0.031191 | 0.036389 | 0.041588 | 0.046786 | 0.051985
| ООО СР Агропромреестр | Центральная | 9 | 0.014234 | 0.028468 | 0.042703 | 0.056937 | 0.071171 | 0.085405 | 0.099639 | 0.11387 | 0.12811 | 0.14234
| РО Свято-Духовский мужской монастырь г.Волгограда Волгоградской Епархии Русской Православной Церкви | Центральная | 9 | 0.0056432 | 0.011286 | 0.01693 | 0.022573 | 0.028216 | 0.033859 | 0.039502 | 0.045146 | 0.050789 | 0.056432
| ИП Левина Алина Владимировна | Центральная | 9 | 0.0054461 | 0.010892 | 0.016338 | 0.021784 | 0.02723 | 0.032677 | 0.038123 | 0.043569 | 0.049015 | 0.054461
| ООО НПО Волгоградский центр профилактики болезней ЮгМед | Центральная | 9 | 0.0023978 | 0.0047956 | 0.0071933 | 0.0095911 | 0.011989 | 0.014387 | 0.016784 | 0.019182 | 0.02158 | 0.023978
| ФЛ Новикова Татьяна Валентиновна | Центральная | 9 | 0.0021736 | 0.0043473 | 0.0065209 | 0.0086945 | 0.010868 | 0.013042 | 0.015215 | 0.017389 | 0.019563 | 0.021736
| ФЛ Григорян Армен Сосевич | Центральная | 9 | 0.001297 | 0.002594 | 0.003891 | 0.005188 | 0.006485 | 0.007782 | 0.009079 | 0.010376 | 0.011673 | 0.01297
| ООО Альфа-2003 | Центральная | 93 | 0.0038568 | 0.0077136 | 0.01157 | 0.015427 | 0.019284 | 0.023141 | 0.026998 | 0.030854 | 0.034711 | 0.038568
| ООО Бизнес-Центр | Центральная | 10 | 0.013148 | 0.026295 | 0.039443 | 0.052591 | 0.065739 | 0.078886 | 0.092034 | 0.10518 | 0.11833 | 0.13148
| ООО Фитнес-Сити | Центральная | 58 | 0.0101 | 0.0202 | 0.0303 | 0.0404 | 0.0505 | 0.0606 | 0.0707 | 0.0808 | 0.0909 | 0.101
| ООО Пиранья | Центральная | 93 | 0.0066919 | 0.013384 | 0.020076 | 0.026768 | 0.03346 | 0.040152 | 0.046844 | 0.053536 | 0.060228 | 0.066919
| МКУ МХС | Центральная | 10 | 0.0062001 | 0.0124 | 0.0186 | 0.024801 | 0.031001 | 0.037201 | 0.043401 | 0.049601 | 0.055801 | 0.062001
| ГБУК Волгоградская Филармония | Центральная | 93 | 0.0040822 | 0.0081644 | 0.012247 | 0.016329 | 0.020411 | 0.024493 | 0.028576 | 0.032658 | 0.03674 | 0.040822
| ООО Волгоградский научно-исследовательский проектный институт Тяжпромэлектропроект | Центральная | Электроприемники потребителя | 0.0014465 | 0.0028931 | 0.0043396 | 0.0057861 | 0.0072326 | 0.0086792 | 0.010126 | 0.011572 | 0.013019 | 0.014465
| СНТ Родники | Моторная | 32 | 0.00075194 | 0.0015039 | 0.0022558 | 0.0030078 | 0.0037597 | 0.0045117 | 0.0052636 | 0.0060156 | 0.0067675 | 0.0075194
| ИП Краснова Галина Аркадьевна | СибирьГора | 12 | 0.0038017 | 0.0076033 | 0.011405 | 0.015207 | 0.019008 | 0.02281 | 0.026612 | 0.030413 | 0.034215 | 0.038017
| Общество с ограниченной ответственностью Асантер | СибирьГора | 12 | 0.0062035 | 0.012407 | 0.01861 | 0.024814 | 0.031017 | 0.037221 | 0.043424 | 0.049628 | 0.055831 | 0.062035
| Частное образовательное учреждение высшего образования Волгоградский институт бизнеса | СибирьГора | 12 | 0.0080318 | 0.016064 | 0.024095 | 0.032127 | 0.040159 | 0.048191 | 0.056223 | 0.064254 | 0.072286 | 0.080318
| ООО Стройсервис | СибирьГора | 12 | 0.0016532 | 0.0033064 | 0.0049596 | 0.0066128 | 0.008266 | 0.0099192 | 0.011572 | 0.013226 | 0.014879 | 0.016532
| ООО Газэнергосеть розница | СибирьГора | 12 | 0.0019563 | 0.0039125 | 0.0058688 | 0.007825 | 0.0097813 | 0.011738 | 0.013694 | 0.01565 | 0.017606 | 0.019563
| ИП Устинов Сергей Михайлович | СибирьГора | 12 | 0.0077389 | 0.015478 | 0.023217 | 0.030956 | 0.038694 | 0.046433 | 0.054172 | 0.061911 | 0.06965 | 0.077389
| ФЛ Герасимова Татьяна Вениаминовна | СибирьГора | 12 | 0.0011703 | 0.0023406 | 0.0035108 | 0.0046811 | 0.0058514 | 0.0070217 | 0.0081919 | 0.0093622 | 0.010532 | 0.011703
| ООО Макдоналдс | СибирьГора | 13 | 0.018185 | 0.03637 | 0.054555 | 0.072741 | 0.090926 | 0.10911 | 0.1273 | 0.14548 | 0.16367 | 0.18185
| ООО Тамерлан | СибирьГора | 13 | 0.012219 | 0.024438 | 0.036656 | 0.048875 | 0.061094 | 0.073313 | 0.085531 | 0.09775 | 0.10997 | 0.12219
| ГК Родник | СибирьГора | 25 | 0.011756 | 0.023512 | 0.035268 | 0.047024 | 0.05878 | 0.070536 | 0.082292 | 0.094048 | 0.1058 | 0.11756
| ООО Соната | Советская | 21а | 0.001296 | 0.0025919 | 0.0038879 | 0.0051839 | 0.0064799 | 0.0077758 | 0.0090718 | 0.010368 | 0.011664 | 0.01296
| ИП Багдасарян Багдасар Карлени | СибирьГора | 13 | 0.0040324 | 0.0080647 | 0.012097 | 0.016129 | 0.020162 | 0.024194 | 0.028227 | 0.032259 | 0.036291 | 0.040324
| ООО Ткачевский рынок | СибирьГора | 13 | 0.0056863 | 0.011373 | 0.017059 | 0.022745 | 0.028431 | 0.034118 | 0.039804 | 0.04549 | 0.051176 | 0.056863
| ООО Радеж | СибирьГора | 13 | 0.0050581 | 0.010116 | 0.015174 | 0.020232 | 0.02529 | 0.030348 | 0.035406 | 0.040464 | 0.045522 | 0.050581
| АО Тандер | СибирьГора | 13 | 0.0063168 | 0.012634 | 0.01895 | 0.025267 | 0.031584 | 0.037901 | 0.044218 | 0.050534 | 0.056851 | 0.063168
| ООО Актив-Капитал | СибирьГора | 25 | 0.0086272 | 0.017254 | 0.025882 | 0.034509 | 0.043136 | 0.051763 | 0.060391 | 0.069018 | 0.077645 | 0.086272
| ФЛ Вукин Владимир Юрьевич | СибирьГора | 13 | 0.00092806 | 0.0018561 | 0.0027842 | 0.0037122 | 0.0046403 | 0.0055683 | 0.0064964 | 0.0074244 | 0.0083525 | 0.0092806
| АО Волгоградское землеустроительное проектно-изыскательское предприятие | СибирьГора | 25 | 0.0015818 | 0.0031636 | 0.0047454 | 0.0063272 | 0.007909 | 0.0094908 | 0.011073 | 0.012654 | 0.014236 | 0.015818
| Частное образовательное учреждение высшего образования Волгоградский институт бизнеса | СибирьГора | 25 | 0.0075049 | 0.01501 | 0.022515 | 0.030019 | 0.037524 | 0.045029 | 0.052534 | 0.060039 | 0.067544 | 0.075049
| ООО ОЗОН | СибирьГора | 25 | 0.022226 | 0.044452 | 0.066679 | 0.088905 | 0.11113 | 0.13336 | 0.15558 | 0.17781 | 0.20004 | 0.22226
| ГК Локомотив-2 | СибирьГора | 25 | 0.0029214 | 0.0058428 | 0.0087642 | 0.011686 | 0.014607 | 0.017528 | 0.02045 | 0.023371 | 0.026292 | 0.029214
| ПАО Сбербанк России | СибирьГора | 25 | 0.0013281 | 0.0026561 | 0.0039842 | 0.0053122 | 0.0066403 | 0.0079683 | 0.0092964 | 0.010624 | 0.011952 | 0.013281
| ООО Волгателеком-М | СибирьГора | 12 | 0.00030861 | 0.00061722 | 0.00092583 | 0.0012344 | 0.0015431 | 0.0018517 | 0.0021603 | 0.0024689 | 0.0027775 | 0.0030861
| ООО Царь-Тур | СибирьГора | 25 | 0.0026465 | 0.0052931 | 0.0079396 | 0.010586 | 0.013233 | 0.015879 | 0.018526 | 0.021172 | 0.023819 | 0.026465
| ООО СП Память | СибирьГора | 25 | 0.0064253 | 0.012851 | 0.019276 | 0.025701 | 0.032126 | 0.038552 | 0.044977 | 0.051402 | 0.057828 | 0.064253
| ИП Ярембаш Сергей Владимирович | СибирьГора | 25 | 0.00080014 | 0.0016003 | 0.0024004 | 0.0032006 | 0.0040007 | 0.0048008 | 0.005601 | 0.0064011 | 0.0072013 | 0.0080014
| ООО Актив-Капитал | СибирьГора | 25 | 0.0086272 | 0.017254 | 0.025882 | 0.034509 | 0.043136 | 0.051763 | 0.060391 | 0.069018 | 0.077645 | 0.086272
| ИП Зверева Татьяна Алексеевна | СибирьГора | 25 | 0.0013856 | 0.0027711 | 0.0041567 | 0.0055422 | 0.0069278 | 0.0083133 | 0.0096989 | 0.011084 | 0.01247 | 0.013856
| АО Тандер | СибирьГора | 25 | 0.016364 | 0.032727 | 0.049091 | 0.065454 | 0.081818 | 0.098182 | 0.11455 | 0.13091 | 0.14727 | 0.16364
| ИП Семергей Г.А. | СибирьГора | 25 | 0.00088889 | 0.0017778 | 0.0026667 | 0.0035556 | 0.0044444 | 0.0053333 | 0.0062222 | 0.0071111 | 0.008 | 0.0088889
| ИП Саакян Грайр Арменакович | СибирьГора | 25 | 0.0022779 | 0.0045558 | 0.0068338 | 0.0091117 | 0.01139 | 0.013668 | 0.015945 | 0.018223 | 0.020501 | 0.022779
| Кооператив гаражей Локомотив | СибирьГора | 25 | 0.0065229 | 0.013046 | 0.019569 | 0.026092 | 0.032615 | 0.039138 | 0.04566 | 0.052183 | 0.058706 | 0.065229
| ООО СП Память | СибирьГора | 27 | 0.0078985 | 0.015797 | 0.023695 | 0.031594 | 0.039492 | 0.047391 | 0.055289 | 0.063188 | 0.071086 | 0.078985
| ООО Недвижимость Волгоград | СибирьГора | 27 | 0.0059553 | 0.011911 | 0.017866 | 0.023821 | 0.029776 | 0.035732 | 0.041687 | 0.047642 | 0.053598 | 0.059553
| ООО ОЗОН | СибирьГора | 25 | 0.036115 | 0.072229 | 0.10834 | 0.14446 | 0.18057 | 0.21669 | 0.2528 | 0.28892 | 0.32503 | 0.36115
| АО ЭР-Телеком Холдинг | СибирьГора | 7 | 0.00055722 | 0.0011144 | 0.0016717 | 0.0022289 | 0.0027861 | 0.0033433 | 0.0039006 | 0.0044578 | 0.005015 | 0.0055722
| ПАО Ростелеком | СибирьГора | 7 | 0.0090143 | 0.018029 | 0.027043 | 0.036057 | 0.045072 | 0.054086 | 0.0631 | 0.072114 | 0.081129 | 0.090143
| ООО ЛУКОЙЛ-Нижневолжскнефтепродукт | СибирьГора | 7 | 0.0020826 | 0.0041653 | 0.0062479 | 0.0083306 | 0.010413 | 0.012496 | 0.014578 | 0.016661 | 0.018744 | 0.020826
| ООО Актив-Капитал | СибирьГора | 25 | 0.0086272 | 0.017254 | 0.025882 | 0.034509 | 0.043136 | 0.051763 | 0.060391 | 0.069018 | 0.077645 | 0.086272
| ГК Меридиан | Садовая | 22 | 0.0017388 | 0.0034775 | 0.0052163 | 0.006955 | 0.0086938 | 0.010433 | 0.012171 | 0.01391 | 0.015649 | 0.017388
| ТСЖ НАШ ДОМ | ТДН | 47 | 0.009306 | 0.018612 | 0.027918 | 0.037224 | 0.04653 | 0.055836 | 0.065142 | 0.074448 | 0.083754 | 0.09306
| ООО Тепломонтаж | Садовая | 22 | 0.00064306 | 0.0012861 | 0.0019292 | 0.0025722 | 0.0032153 | 0.0038583 | 0.0045014 | 0.0051444 | 0.0057875 | 0.0064306
| ВООООО Всероссийское добровольное пожарное общество | ТДН | Электроприемники потребителя | 0.00019181 | 0.00038361 | 0.00057542 | 0.00076722 | 0.00095903 | 0.0011508 | 0.0013426 | 0.0015344 | 0.0017263 | 0.0019181
| ООО СКБ | Курганная | Электроприемники потребителя | 0.00044667 | 0.00089333 | 0.00134 | 0.0017867 | 0.0022333 | 0.00268 | 0.0031267 | 0.0035733 | 0.00402 | 0.0044667
| ИП Ярембаш Сергей Владимирович | Садовая | 46 | 0.019186 | 0.038372 | 0.057558 | 0.076744 | 0.095931 | 0.11512 | 0.1343 | 0.15349 | 0.17267 | 0.19186
| ГСК Бетон | Олимпийская | 12 | 0.0023028 | 0.0046056 | 0.0069083 | 0.0092111 | 0.011514 | 0.013817 | 0.016119 | 0.018422 | 0.020725 | 0.023028
| ФБУ Государственный региональный центр стандартизации, метрологии и испытаний в Волгоградской област | Пионерская | 66 | 0.0024263 | 0.0048525 | 0.0072788 | 0.009705 | 0.012131 | 0.014558 | 0.016984 | 0.01941 | 0.021836 | 0.024263
| ГУП Волгоградвзрывпром | Центральная | 61 | 0.021825 | 0.043649 | 0.065474 | 0.087299 | 0.10912 | 0.13095 | 0.15277 | 0.1746 | 0.19642 | 0.21825
| Кооператив по строительству и эксплуатации гаражей Автотурист-3 | Фестивальная | Электроприемники потребителя | 0.001374 | 0.0027481 | 0.0041221 | 0.0054961 | 0.0068701 | 0.0082442 | 0.0096182 | 0.010992 | 0.012366 | 0.01374
| ООО Подводречстрой | Советская | 21 | 0.00049042 | 0.00098083 | 0.0014712 | 0.0019617 | 0.0024521 | 0.0029425 | 0.0034329 | 0.0039233 | 0.0044138 | 0.0049042
| ЗАО работников Народное предприятие Конфил | Советская | 15 | 0.027115 | 0.05423 | 0.081345 | 0.10846 | 0.13558 | 0.16269 | 0.18981 | 0.21692 | 0.24404 | 0.27115
| ООО РЕНТ | Советская | 9 | 0.0046949 | 0.0093897 | 0.014085 | 0.018779 | 0.023474 | 0.028169 | 0.032864 | 0.037559 | 0.042254 | 0.046949
| ООО РеалПро | Советская | 21а | 0.011781 | 0.023562 | 0.035343 | 0.047124 | 0.058905 | 0.070686 | 0.082467 | 0.094248 | 0.10603 | 0.11781
| ООО Волгоградский завод безалкогольных напитков | Советская | 10 | 0.002486 | 0.0049719 | 0.0074579 | 0.0099439 | 0.01243 | 0.014916 | 0.017402 | 0.019888 | 0.022374 | 0.02486
| ООО ИнвестТехСтрой | Советская | 10 | 0.002256 | 0.0045119 | 0.0067679 | 0.0090239 | 0.01128 | 0.013536 | 0.015792 | 0.018048 | 0.020304 | 0.02256
| ИП Княжеченко Сергей Иванович | Советская | 10 | 0.0014949 | 0.0029897 | 0.0044846 | 0.0059794 | 0.0074743 | 0.0089692 | 0.010464 | 0.011959 | 0.013454 | 0.014949
| ИП Антюфеев В.В. | Советская | 15 | 0.0019878 | 0.0039756 | 0.0059633 | 0.0079511 | 0.0099389 | 0.011927 | 0.013914 | 0.015902 | 0.01789 | 0.019878
| ОАО Альянс полиграфических предприятий Югполиграфиздат | Советская | 15 | 0.01335 | 0.0267 | 0.04005 | 0.053399 | 0.066749 | 0.080099 | 0.093449 | 0.1068 | 0.12015 | 0.1335
| ООО Евросервис | Советская | 15 | 0.00090569 | 0.0018114 | 0.0027171 | 0.0036228 | 0.0045285 | 0.0054342 | 0.0063399 | 0.0072456 | 0.0081513 | 0.0090569
| ООО МКЛ | Советская | 15 | 0.0067724 | 0.013545 | 0.020317 | 0.027089 | 0.033862 | 0.040634 | 0.047407 | 0.054179 | 0.060951 | 0.067724
| ООО Тамерлан | Советская | 15 | 0.0055947 | 0.011189 | 0.016784 | 0.022379 | 0.027974 | 0.033568 | 0.039163 | 0.044758 | 0.050352 | 0.055947
| ООО А-Электро | Советская | 15 | 0.0013936 | 0.0027872 | 0.0041808 | 0.0055744 | 0.0069681 | 0.0083617 | 0.0097553 | 0.011149 | 0.012543 | 0.013936
| ОАО РОССИЙСКИЕ ЖЕЛЕЗНЫЕ ДОРОГИ | Советская | 15 | 0.0051464 | 0.010293 | 0.015439 | 0.020586 | 0.025732 | 0.030878 | 0.036025 | 0.041171 | 0.046318 | 0.051464
| АО Транснефть-Приволга | Советская | 18 | 0.0038422 | 0.0076844 | 0.011527 | 0.015369 | 0.019211 | 0.023053 | 0.026896 | 0.030738 | 0.03458 | 0.038422
| СНТ Дружба | Советская | 18 | 0.004144 | 0.0082881 | 0.012432 | 0.016576 | 0.02072 | 0.024864 | 0.029008 | 0.033152 | 0.037296 | 0.04144
| ИП Зверева Ирина Петровна | Советская | 18 | 0.002199 | 0.0043981 | 0.0065971 | 0.0087961 | 0.010995 | 0.013194 | 0.015393 | 0.017592 | 0.019791 | 0.02199
| ИП Меликов Владимир Павлович | Советская | 18 | 0.0016332 | 0.0032664 | 0.0048996 | 0.0065328 | 0.008166 | 0.0097992 | 0.011432 | 0.013066 | 0.014699 | 0.016332
| ООО Тамерлан | Советская | 18 | 0.0091636 | 0.018327 | 0.027491 | 0.036654 | 0.045818 | 0.054982 | 0.064145 | 0.073309 | 0.082472 | 0.091636
| ООО Европа Плюс | Советская | 18 | 0.0016033 | 0.0032067 | 0.00481 | 0.0064133 | 0.0080167 | 0.00962 | 0.011223 | 0.012827 | 0.01443 | 0.016033
| ЗАО Волгоградвторресурсы | Советская | 18 | 0.0024706 | 0.0049411 | 0.0074117 | 0.0098822 | 0.012353 | 0.014823 | 0.017294 | 0.019764 | 0.022235 | 0.024706
| ФЛ Цильке Роберт | Советская | 18 | 0.0025332 | 0.0050664 | 0.0075996 | 0.010133 | 0.012666 | 0.015199 | 0.017732 | 0.020266 | 0.022799 | 0.025332
| ФЛ Клетсков Алексей Станиславович | Советская | 18 | 0.0031049 | 0.0062097 | 0.0093146 | 0.012419 | 0.015524 | 0.018629 | 0.021734 | 0.024839 | 0.027944 | 0.031049
| ООО Рустика | Советская | 18 | 0.0023017 | 0.0046033 | 0.006905 | 0.0092067 | 0.011508 | 0.01381 | 0.016112 | 0.018413 | 0.020715 | 0.023017
| ГБУ ВО Волгоградская областная ветеринарная лаборатория | Советская | 18 | 0.002299 | 0.0045981 | 0.0068971 | 0.0091961 | 0.011495 | 0.013794 | 0.016093 | 0.018392 | 0.020691 | 0.02299
| ЗАОЭлеватормельмонтаж | Советская | 18 | 0.0027217 | 0.0054433 | 0.008165 | 0.010887 | 0.013608 | 0.01633 | 0.019052 | 0.021773 | 0.024495 | 0.027217
| ООО Актив-Капитал | Советская | 19б | 0.00072333 | 0.0014467 | 0.00217 | 0.0028933 | 0.0036167 | 0.00434 | 0.0050633 | 0.0057867 | 0.00651 | 0.0072333
| ООО ВиКом | Советская | 19б | 0.010948 | 0.021895 | 0.032843 | 0.04379 | 0.054738 | 0.065685 | 0.076633 | 0.08758 | 0.098528 | 0.10948
| ПГСК Магистраль | Советская | 19б | 0.0086996 | 0.017399 | 0.026099 | 0.034798 | 0.043498 | 0.052198 | 0.060897 | 0.069597 | 0.078296 | 0.086996
| ООО Газэнергосеть розница | Советская | 19б | 0.0021364 | 0.0042728 | 0.0064092 | 0.0085456 | 0.010682 | 0.012818 | 0.014955 | 0.017091 | 0.019228 | 0.021364
| ООО Теплоимпорт-юг | Советская | 19б | 0.0018151 | 0.0036303 | 0.0054454 | 0.0072606 | 0.0090757 | 0.010891 | 0.012706 | 0.014521 | 0.016336 | 0.018151
| ИП Марченко Андрей Владимирович | Советская | 19б | 0.0028683 | 0.0057367 | 0.008605 | 0.011473 | 0.014342 | 0.01721 | 0.020078 | 0.022947 | 0.025815 | 0.028683
| ПАО МегаФон | Советская | 19б | 0.0038908 | 0.0077817 | 0.011672 | 0.015563 | 0.019454 | 0.023345 | 0.027236 | 0.031127 | 0.035017 | 0.038908
| ИП Иголкина-Бухтиенко Н.В. | Советская | 20а | 0.0029925 | 0.005985 | 0.0089775 | 0.01197 | 0.014962 | 0.017955 | 0.020947 | 0.02394 | 0.026932 | 0.029925
| ООО Град | Советская | 20а | 0.0012918 | 0.0025836 | 0.0038754 | 0.0051672 | 0.006459 | 0.0077508 | 0.0090426 | 0.010334 | 0.011626 | 0.012918
| Частное учреждение ДОСААФ России гостиница “Царицынская” | Советская | 20а | 0.0032813 | 0.0065625 | 0.0098438 | 0.013125 | 0.016406 | 0.019688 | 0.022969 | 0.02625 | 0.029531 | 0.032813
| ООО Лидер | Советская | 20а | 0.020757 | 0.041514 | 0.062271 | 0.083028 | 0.10378 | 0.12454 | 0.1453 | 0.16606 | 0.18681 | 0.20757
| РО ДОСААФ России Волгоградская область | Советская | 20а | 0.0060926 | 0.012185 | 0.018278 | 0.024371 | 0.030463 | 0.036556 | 0.042648 | 0.048741 | 0.054834 | 0.060926
| АО Тандер | Советская | 20а | 0.035549 | 0.071098 | 0.10665 | 0.1422 | 0.17774 | 0.21329 | 0.24884 | 0.28439 | 0.31994 | 0.35549
| ИП Скляр Алексей Афанасьевич | Советская | 21а | 0.002894 | 0.0057881 | 0.0086821 | 0.011576 | 0.01447 | 0.017364 | 0.020258 | 0.023152 | 0.026046 | 0.02894
| ООО Лидер | Советская | 21а | 0.0019147 | 0.0038294 | 0.0057442 | 0.0076589 | 0.0095736 | 0.011488 | 0.013403 | 0.015318 | 0.017232 | 0.019147
| ПАО Вымпел-Коммуникации | Советская | 21а | 0.00097875 | 0.0019575 | 0.0029363 | 0.003915 | 0.0048938 | 0.0058725 | 0.0068512 | 0.00783 | 0.0088088 | 0.0097875
| ООО Радеж | Советская | 22 | 0.0041183 | 0.0082367 | 0.012355 | 0.016473 | 0.020592 | 0.02471 | 0.028828 | 0.032947 | 0.037065 | 0.041183
| ПАО Волгоградэнергосбыт | Советская | 22 | 0.009914 | 0.019828 | 0.029742 | 0.039656 | 0.04957 | 0.059484 | 0.069398 | 0.079312 | 0.089226 | 0.09914
| ООО Штерн | Советская | 22 | 0.024705 | 0.04941 | 0.074115 | 0.09882 | 0.12352 | 0.14823 | 0.17293 | 0.19764 | 0.22234 | 0.24705
| ИП Зверева Екатерина Витальевна | Советская | 22 | 0.001365 | 0.00273 | 0.004095 | 0.00546 | 0.006825 | 0.00819 | 0.009555 | 0.01092 | 0.012285 | 0.01365
| ООО Прогресс-обуви | Советская | 24 | 0.0043447 | 0.0086894 | 0.013034 | 0.017379 | 0.021724 | 0.026068 | 0.030413 | 0.034758 | 0.039102 | 0.043447
| ОАО РИТЭК | Советская | 5 | 0.0065988 | 0.013198 | 0.019796 | 0.026395 | 0.032994 | 0.039593 | 0.046191 | 0.05279 | 0.059389 | 0.065988
| ПАО МегаФон | Советская | 5 | 0.022823 | 0.045646 | 0.06847 | 0.091293 | 0.11412 | 0.13694 | 0.15976 | 0.18259 | 0.20541 | 0.22823
| ООО Волгоградскладкомплект | Советская | 5 | 0.0023839 | 0.0047678 | 0.0071517 | 0.0095356 | 0.011919 | 0.014303 | 0.016687 | 0.019071 | 0.021455 | 0.023839
| ООО Штерн | Советская | 5 | 0.029488 | 0.058977 | 0.088465 | 0.11795 | 0.14744 | 0.17693 | 0.20642 | 0.23591 | 0.26539 | 0.29488
| ПАО Банк ВТБ | Советская | 5 | 0.0043918 | 0.0087836 | 0.013175 | 0.017567 | 0.021959 | 0.026351 | 0.030743 | 0.035134 | 0.039526 | 0.043918
| ИП Багдасарян Саро Андраникович | Советская | 5 | 0.0016233 | 0.0032467 | 0.00487 | 0.0064933 | 0.0081167 | 0.00974 | 0.011363 | 0.012987 | 0.01461 | 0.016233
| ООО Волготранс | Советская | 6б | 0.010281 | 0.020562 | 0.030843 | 0.041124 | 0.051405 | 0.061686 | 0.071967 | 0.082248 | 0.092529 | 0.10281
| ООО Спорт-Проект | Советская | 6б | 0.017465 | 0.034929 | 0.052394 | 0.069859 | 0.087324 | 0.10479 | 0.12225 | 0.13972 | 0.15718 | 0.17465
| ООО Тамерлан | Спортивная | Электроприемники потребителя | 0.030341 | 0.060683 | 0.091024 | 0.12137 | 0.15171 | 0.18205 | 0.21239 | 0.24273 | 0.27307 | 0.30341
| ГУ Территориальный фонд обязательного медицинского страхования Волгоградской области | Советская | 6б | 0.0040694 | 0.0081389 | 0.012208 | 0.016278 | 0.020347 | 0.024417 | 0.028486 | 0.032556 | 0.036625 | 0.040694
| ООО Киномакс-Волгоград | Советская | 6б | 0.013487 | 0.026974 | 0.040461 | 0.053948 | 0.067435 | 0.080922 | 0.094409 | 0.1079 | 0.12138 | 0.13487
| Федеральное казенное предприятие Российская государственная цирковая компания | Советская | 6б | 0.0089525 | 0.017905 | 0.026857 | 0.03581 | 0.044763 | 0.053715 | 0.062668 | 0.07162 | 0.080573 | 0.089525
| АО ПИ Гипросельхозстрой | Советская | 9 | 0.0070043 | 0.014009 | 0.021013 | 0.028017 | 0.035022 | 0.042026 | 0.04903 | 0.056034 | 0.063039 | 0.070043
| ООО Венго | Советская | 9 | 0.025822 | 0.051644 | 0.077465 | 0.10329 | 0.12911 | 0.15493 | 0.18075 | 0.20657 | 0.2324 | 0.25822
| ООО Альтаир | Советская | 9 | 0.002894 | 0.0057881 | 0.0086821 | 0.011576 | 0.01447 | 0.017364 | 0.020258 | 0.023152 | 0.026046 | 0.02894
| ОАО Гипросинтез | Советская | 9 | 0.017043 | 0.034086 | 0.051128 | 0.068171 | 0.085214 | 0.10226 | 0.1193 | 0.13634 | 0.15338 | 0.17043
| ООО РЕНТ | Советская | 9 | 0.015807 | 0.031614 | 0.04742 | 0.063227 | 0.079034 | 0.094841 | 0.11065 | 0.12645 | 0.14226 | 0.15807
| ООО Империя-Плюс | Советская | 9 | 0.0065715 | 0.013143 | 0.019715 | 0.026286 | 0.032858 | 0.039429 | 0.046001 | 0.052572 | 0.059144 | 0.065715
| ООО Клиника Академическая | Советская | 9 | 0.0026129 | 0.0052258 | 0.0078388 | 0.010452 | 0.013065 | 0.015678 | 0.01829 | 0.020903 | 0.023516 | 0.026129
| ООО Квартсервис ВГ | Советская | 20а | 0.013162 | 0.026324 | 0.039486 | 0.052648 | 0.06581 | 0.078972 | 0.092134 | 0.1053 | 0.11846 | 0.13162
| ООО Киномакс-Волгоград | Советская | 9 | 0.006575 | 0.01315 | 0.019725 | 0.0263 | 0.032875 | 0.03945 | 0.046025 | 0.0526 | 0.059175 | 0.06575
| ООО Удача | Советская | 9 | 0.0024331 | 0.0048661 | 0.0072992 | 0.0097322 | 0.012165 | 0.014598 | 0.017031 | 0.019464 | 0.021898 | 0.024331
| ООО Талос | Советская | 9 | 0.0016094 | 0.0032189 | 0.0048283 | 0.0064378 | 0.0080472 | 0.0096567 | 0.011266 | 0.012876 | 0.014485 | 0.016094
| ООО Спорт-Проект | Советская | 9 | 0.002535 | 0.00507 | 0.007605 | 0.01014 | 0.012675 | 0.01521 | 0.017745 | 0.02028 | 0.022815 | 0.02535
| ФЛ Усов Александр Александрович | Советская | 20а | 0.0033583 | 0.0067167 | 0.010075 | 0.013433 | 0.016792 | 0.02015 | 0.023508 | 0.026867 | 0.030225 | 0.033583
| ПАО КБ Центр-Инвест г.В-д | Советская | 9 | 0.0016799 | 0.0033597 | 0.0050396 | 0.0067194 | 0.0083993 | 0.010079 | 0.011759 | 0.013439 | 0.015119 | 0.016799
| Нижне-волжское бассейновое водное управление Федерального агентства водных ресурсов | Советская | Электроприемники потребителя | 0.0025904 | 0.0051808 | 0.0077713 | 0.010362 | 0.012952 | 0.015543 | 0.018133 | 0.020723 | 0.023314 | 0.025904
| ТСЖ Каскад | Фестивальная | 29.35 | 0.0040094 | 0.0080189 | 0.012028 | 0.016038 | 0.020047 | 0.024057 | 0.028066 | 0.032076 | 0.036085 | 0.040094
| АО Волгограднефтегеофизика | Петровская | 22 | 0.0082312 | 0.016462 | 0.024694 | 0.032925 | 0.041156 | 0.049387 | 0.057619 | 0.06585 | 0.074081 | 0.082312
| ГК ВНИИТМАШ | Ельшанская | 22 | 0.0013525 | 0.002705 | 0.0040575 | 0.00541 | 0.0067625 | 0.008115 | 0.0094675 | 0.01082 | 0.012172 | 0.013525
| ПАО Ростелеком | Фестивальная | 10 | 0.01107 | 0.022141 | 0.033211 | 0.044282 | 0.055352 | 0.066422 | 0.077493 | 0.088563 | 0.099634 | 0.1107
| ПАО Сбербанк России | Фестивальная | 16 | 0.0013425 | 0.002685 | 0.0040275 | 0.00537 | 0.0067125 | 0.008055 | 0.0093975 | 0.01074 | 0.012083 | 0.013425
| ООО НВТЦ Электроника | Фестивальная | 16 | 0.0014406 | 0.0028812 | 0.0043217 | 0.0057623 | 0.0072029 | 0.0086435 | 0.010084 | 0.011525 | 0.012965 | 0.014406
| ИП Краснова Галина Аркадьевна | Фестивальная | 16 | 0.0018865 | 0.003773 | 0.0056594 | 0.0075459 | 0.0094324 | 0.011319 | 0.013205 | 0.015092 | 0.016978 | 0.018865
| АО Тандер | Фестивальная | 16 | 0.0034944 | 0.0069888 | 0.010483 | 0.013978 | 0.017472 | 0.020966 | 0.024461 | 0.027955 | 0.03145 | 0.034944
| ООО Экипаж-2 | Фестивальная | 16 | 0.0025247 | 0.0050495 | 0.0075742 | 0.010099 | 0.012624 | 0.015148 | 0.017673 | 0.020198 | 0.022723 | 0.025247
| ПАО Мобильные ТелеСистемы | Фестивальная | 22 | 0.0016515 | 0.0033031 | 0.0049546 | 0.0066061 | 0.0082576 | 0.0099092 | 0.011561 | 0.013212 | 0.014864 | 0.016515
| ООО Тамерлан | Фестивальная | 22 | 0.0043016 | 0.0086033 | 0.012905 | 0.017207 | 0.021508 | 0.02581 | 0.030112 | 0.034413 | 0.038715 | 0.043016
| ООО ЛУКОЙЛ-Нижневолжскнефтепродукт | Фестивальная | 22 | 0.0020832 | 0.0041664 | 0.0062496 | 0.0083328 | 0.010416 | 0.012499 | 0.014582 | 0.016666 | 0.018749 | 0.020832
| АО Тандер | Фестивальная | 22 | 0.0033278 | 0.0066556 | 0.0099835 | 0.013311 | 0.016639 | 0.019967 | 0.023295 | 0.026623 | 0.02995 | 0.033278
| ООО РЕКА | Фестивальная | 25 | 0.0015326 | 0.0030652 | 0.0045978 | 0.0061304 | 0.007663 | 0.0091956 | 0.010728 | 0.012261 | 0.013793 | 0.015326
| ООО Царь-Тур | Фестивальная | 25 | 0.053434 | 0.10687 | 0.1603 | 0.21374 | 0.26717 | 0.32061 | 0.37404 | 0.42747 | 0.48091 | 0.53434
| ПАО Мобильные ТелеСистемы | Фестивальная | 25 | 0.0067638 | 0.013528 | 0.020291 | 0.027055 | 0.033819 | 0.040583 | 0.047347 | 0.054111 | 0.060874 | 0.067638
| ООО ЛУКОЙЛ-Нижневолжскнефтепродукт | Фестивальная | 25 | 0.0031103 | 0.0062206 | 0.0093308 | 0.012441 | 0.015551 | 0.018662 | 0.021772 | 0.024882 | 0.027992 | 0.031103
| ООО АРГО | Фестивальная | 44 | 0.0011676 | 0.0023353 | 0.0035029 | 0.0046706 | 0.0058382 | 0.0070058 | 0.0081735 | 0.0093411 | 0.010509 | 0.011676
| ООО "Арвен" | Фестивальная | 25 | 0.022749 | 0.045497 | 0.068246 | 0.090994 | 0.11374 | 0.13649 | 0.15924 | 0.18199 | 0.20474 | 0.22749
| ОТКРЫТОЕ АКЦИОНЕРНОЕ ОБЩЕСТВО ВОЕНТОРГ-ЮГ | Фестивальная | 25 | 0.0028111 | 0.0056222 | 0.0084333 | 0.011244 | 0.014056 | 0.016867 | 0.019678 | 0.022489 | 0.0253 | 0.028111
| ФЛ Щекатур Роман Петрович | Фестивальная | 25 | 0.0019701 | 0.0039403 | 0.0059104 | 0.0078806 | 0.0098507 | 0.011821 | 0.013791 | 0.015761 | 0.017731 | 0.019701
| ФЛ Штондин Вячеслав Михайлович | Фестивальная | 25 | 0.0016797 | 0.0033594 | 0.0050391 | 0.0067188 | 0.0083985 | 0.010078 | 0.011758 | 0.013438 | 0.015117 | 0.016797
| ООО ТАВС Волга | Фестивальная | 25 | 0.0015167 | 0.0030333 | 0.00455 | 0.0060667 | 0.0075833 | 0.0091 | 0.010617 | 0.012133 | 0.01365 | 0.015167
| ВГОО Футбольный клуб Олимпия | Фестивальная | 27 | 0.019821 | 0.039641 | 0.059462 | 0.079283 | 0.099103 | 0.11892 | 0.13874 | 0.15857 | 0.17839 | 0.19821
| ООО Радеж | Фестивальная | 27 | 0.0098566 | 0.019713 | 0.02957 | 0.039426 | 0.049283 | 0.059139 | 0.068996 | 0.078853 | 0.088709 | 0.098566
| АО Тандер | Фестивальная | 27 | 0.0029308 | 0.0058617 | 0.0087925 | 0.011723 | 0.014654 | 0.017585 | 0.020516 | 0.023447 | 0.026378 | 0.029308
| ООО РЕНТ | Фестивальная | 27 | 0.021916 | 0.043832 | 0.065748 | 0.087663 | 0.10958 | 0.1315 | 0.15341 | 0.17533 | 0.19724 | 0.21916
| ООО Тамерлан | Фестивальная | 43 | 0.0068183 | 0.013637 | 0.020455 | 0.027273 | 0.034092 | 0.04091 | 0.047728 | 0.054547 | 0.061365 | 0.068183
| ИП Ярембаш Сергей Владимирович | Фестивальная | 27 | 0.0013893 | 0.0027785 | 0.0041678 | 0.0055571 | 0.0069463 | 0.0083356 | 0.0097249 | 0.011114 | 0.012503 | 0.013893
| ИП Кулибаба Светлана Владимировна | Фестивальная | 27 | 0.0022803 | 0.0045606 | 0.0068409 | 0.0091212 | 0.011402 | 0.013682 | 0.015962 | 0.018242 | 0.020523 | 0.022803
| ООО Лента | Фестивальная | 33 | 0.044487 | 0.088973 | 0.13346 | 0.17795 | 0.22243 | 0.26692 | 0.31141 | 0.35589 | 0.40038 | 0.44487
| ООО ЛУКОЙЛ-Нижневолжскнефтепродукт | Фестивальная | 25 | 0.0016913 | 0.0033827 | 0.005074 | 0.0067653 | 0.0084567 | 0.010148 | 0.011839 | 0.013531 | 0.015222 | 0.016913
| ООО Волга-Виво | Фестивальная | 27 | 0.019923 | 0.039847 | 0.05977 | 0.079694 | 0.099617 | 0.11954 | 0.13946 | 0.15939 | 0.17931 | 0.19923
| ИП Кусмарцев Игорь Геннадьевич | Фестивальная | 27 | 0.0054241 | 0.010848 | 0.016272 | 0.021696 | 0.027121 | 0.032545 | 0.037969 | 0.043393 | 0.048817 | 0.054241
| ООО Радеж | Фестивальная | 29 | 0.0173 | 0.0346 | 0.0519 | 0.0692 | 0.086501 | 0.1038 | 0.1211 | 0.1384 | 0.1557 | 0.173
| ООО АВАНТ-ИНВЕСТ | Фестивальная | 29 | 0.016448 | 0.032895 | 0.049343 | 0.065791 | 0.082239 | 0.098686 | 0.11513 | 0.13158 | 0.14803 | 0.16448
| МКП Волгоградгорсвет | Фестивальная | 29 | 0.0012786 | 0.0025571 | 0.0038357 | 0.0051142 | 0.0063927 | 0.0076713 | 0.0089499 | 0.010228 | 0.011507 | 0.012785
| ООО Тергид | Фестивальная | 29 | 0.0022485 | 0.0044969 | 0.0067454 | 0.0089938 | 0.011242 | 0.013491 | 0.015739 | 0.017988 | 0.020236 | 0.022485
| ООО Макдоналдс | Фестивальная | 29 | 0.0054479 | 0.010896 | 0.016344 | 0.021791 | 0.027239 | 0.032687 | 0.038135 | 0.043583 | 0.049031 | 0.054479
| ООО Лента | Фестивальная | 33 | 0.079579 | 0.15916 | 0.23874 | 0.31832 | 0.39789 | 0.47747 | 0.55705 | 0.63663 | 0.71621 | 0.79579
| ИП Краснова Галина Аркадьевна | Фестивальная | 34 | 0.0075262 | 0.015052 | 0.022579 | 0.030105 | 0.037631 | 0.045157 | 0.052683 | 0.06021 | 0.067736 | 0.075262
| ООО Тамерлан | Фестивальная | 34 | 0.006465 | 0.01293 | 0.019395 | 0.02586 | 0.032325 | 0.03879 | 0.045255 | 0.05172 | 0.058185 | 0.06465
| ВГОО Футбольный клуб Олимпия | Фестивальная | 34 | 0.0057454 | 0.011491 | 0.017236 | 0.022982 | 0.028727 | 0.034473 | 0.040218 | 0.045963 | 0.051709 | 0.057454
| ИП Шабанов Владимир Анатольевич | Фестивальная | 34 | 0.0038996 | 0.0077992 | 0.011699 | 0.015598 | 0.019498 | 0.023398 | 0.027297 | 0.031197 | 0.035096 | 0.038996
| ИП Майоров Александр Анатольевич | Фестивальная | 34 | 0.0023635 | 0.0047269 | 0.0070904 | 0.0094539 | 0.011817 | 0.014181 | 0.016544 | 0.018908 | 0.021271 | 0.023635
| АО Тандер | Фестивальная | 34 | 0.0024482 | 0.0048963 | 0.0073445 | 0.0097926 | 0.012241 | 0.014689 | 0.017137 | 0.019585 | 0.022033 | 0.024482
| ООО Макдоналдс | Фестивальная | 35 | 0.0066096 | 0.013219 | 0.019829 | 0.026438 | 0.033048 | 0.039657 | 0.046267 | 0.052877 | 0.059486 | 0.066096
| ООО РЕНТ | Фестивальная | 39 | 0.0091081 | 0.018216 | 0.027324 | 0.036432 | 0.04554 | 0.054649 | 0.063757 | 0.072865 | 0.081973 | 0.091081
| ИП Ярембаш Сергей Владимирович | Фестивальная | 27 | 0.00085778 | 0.0017156 | 0.0025733 | 0.0034311 | 0.0042889 | 0.0051467 | 0.0060044 | 0.0068622 | 0.00772 | 0.0085778
| Волгоградское областное управление инкассации - филиал Российского объединения инкассации (РОСИНКАС) | Фестивальная | 43 | 0.0035278 | 0.0070555 | 0.010583 | 0.014111 | 0.017639 | 0.021167 | 0.024694 | 0.028222 | 0.03175 | 0.035278
| ООО Тамерлан | Фестивальная | 43 | 0.0033665 | 0.006733 | 0.010099 | 0.013466 | 0.016832 | 0.020199 | 0.023565 | 0.026932 | 0.030298 | 0.033665
| АО Тандер | Фестивальная | 43 | 0.0075323 | 0.015065 | 0.022597 | 0.030129 | 0.037661 | 0.045194 | 0.052726 | 0.060258 | 0.06779 | 0.075323
| ИП Астасько Надежда Михайловна | Фестивальная | 44 | 0.0018455 | 0.0036911 | 0.0055366 | 0.0073821 | 0.0092277 | 0.011073 | 0.012919 | 0.014764 | 0.01661 | 0.018455
| ООО Карамболь | Фестивальная | 44 | 0.0017581 | 0.0035161 | 0.0052742 | 0.0070323 | 0.0087903 | 0.010548 | 0.012306 | 0.014065 | 0.015823 | 0.017581
| ИП Верещагин Олег Николаевич | Фестивальная | 44 | 0.0027522 | 0.0055045 | 0.0082567 | 0.011009 | 0.013761 | 0.016513 | 0.019266 | 0.022018 | 0.02477 | 0.027522
| ООО Тамерлан | Фестивальная | 44 | 0.0041607 | 0.0083214 | 0.012482 | 0.016643 | 0.020804 | 0.024964 | 0.029125 | 0.033286 | 0.037447 | 0.041607
| АО Тандер | Фестивальная | 44 | 0.0065025 | 0.013005 | 0.019507 | 0.02601 | 0.032512 | 0.039015 | 0.045517 | 0.05202 | 0.058522 | 0.065025
| ООО Метис | Фестивальная | 44 | 0.003206 | 0.006412 | 0.0096179 | 0.012824 | 0.01603 | 0.019236 | 0.022442 | 0.025648 | 0.028854 | 0.03206
| ГСК Домостроитель | Фестивальная | 16 | 0.0021788 | 0.0043575 | 0.0065363 | 0.008715 | 0.010894 | 0.013073 | 0.015251 | 0.01743 | 0.019609 | 0.021788
| ЗАО ПИИ Гипроводстрой | Курганная | 42 | 0.0010737 | 0.0021475 | 0.0032212 | 0.004295 | 0.0053687 | 0.0064425 | 0.0075162 | 0.00859 | 0.0096637 | 0.010737
| ПАО Вымпел-Коммуникации | Пионерская | 31 | 0.00935 | 0.0187 | 0.02805 | 0.0374 | 0.04675 | 0.0561 | 0.06545 | 0.0748 | 0.08415 | 0.0935
| ООО Радеж | Пионерская | 22 | 0.0034904 | 0.0069808 | 0.010471 | 0.013962 | 0.017452 | 0.020943 | 0.024433 | 0.027923 | 0.031414 | 0.034904
| ООО Тамерлан | Пионерская | 22 | 0.0048458 | 0.0096917 | 0.014537 | 0.019383 | 0.024229 | 0.029075 | 0.033921 | 0.038767 | 0.043612 | 0.048458
| ООО Земресурс | Пионерская | 22 | 0.0029736 | 0.0059472 | 0.0089208 | 0.011894 | 0.014868 | 0.017842 | 0.020815 | 0.023789 | 0.026763 | 0.029736
| МБУ Северный | Пионерская | 22 | 0.012533 | 0.025067 | 0.0376 | 0.050133 | 0.062667 | 0.0752 | 0.087733 | 0.10027 | 0.1128 | 0.12533
| ИП Макаров Андрей Леонидович | Развилка 1 | 12 | 0.0025201 | 0.0050403 | 0.0075604 | 0.010081 | 0.012601 | 0.015121 | 0.017641 | 0.020161 | 0.022681 | 0.025201
| ООО Аварийно-ремонтная служба | Развилка 1 | 12 | 0.02326 | 0.04652 | 0.06978 | 0.093041 | 0.1163 | 0.13956 | 0.16282 | 0.18608 | 0.20934 | 0.2326
| ИП Краснова Ирина Владимировна | Развилка 1 | 12 | 0.0045131 | 0.0090261 | 0.013539 | 0.018052 | 0.022565 | 0.027078 | 0.031591 | 0.036104 | 0.040618 | 0.045131
| ООО Радеж | Развилка 1 | 12 | 0.0035387 | 0.0070775 | 0.010616 | 0.014155 | 0.017694 | 0.021232 | 0.024771 | 0.02831 | 0.031849 | 0.035387
| ООО Компания СтройИнвест | Развилка 1 | 12 | 0.031316 | 0.062632 | 0.093948 | 0.12526 | 0.15658 | 0.1879 | 0.21921 | 0.25053 | 0.28185 | 0.31316
| АО Тандер | Развилка 1 | 12 | 0.026216 | 0.052433 | 0.078649 | 0.10487 | 0.13108 | 0.1573 | 0.18351 | 0.20973 | 0.23595 | 0.26216
| ООО Газэнергосеть розница | Развилка 2 | 3 | 0.0042337 | 0.0084675 | 0.012701 | 0.016935 | 0.021169 | 0.025402 | 0.029636 | 0.03387 | 0.038104 | 0.042338
| ООО ЛУКОЙЛ-Нижневолжскнефтепродукт | Развилка 2 | 3 | 0.0071131 | 0.014226 | 0.021339 | 0.028452 | 0.035565 | 0.042678 | 0.049791 | 0.056904 | 0.064018 | 0.071131
| ПАО Сбербанк России | Развилка 2 | 41 | 0.0060375 | 0.012075 | 0.018113 | 0.02415 | 0.030188 | 0.036225 | 0.042263 | 0.0483 | 0.054338 | 0.060375
| ООО Аварийно-ремонтная служба | Развилка 2 | 37 | 0.0093214 | 0.018643 | 0.027964 | 0.037286 | 0.046607 | 0.055928 | 0.06525 | 0.074571 | 0.083893 | 0.093214
| ИП Ярембаш Сергей Владимирович | Развилка 2 | 37 | 0.00099931 | 0.0019986 | 0.0029979 | 0.0039972 | 0.0049965 | 0.0059958 | 0.0069951 | 0.0079944 | 0.0089938 | 0.0099931
| СТ Энергетик | Развилка 2 | 12 | 0.0020892 | 0.0041783 | 0.0062675 | 0.0083567 | 0.010446 | 0.012535 | 0.014624 | 0.016713 | 0.018802 | 0.020892
| Кооператив индивидуальных гаражей № 7 Кировского района г. Волгограда | Развилка 2 | 12 | 0.0060346 | 0.012069 | 0.018104 | 0.024138 | 0.030173 | 0.036207 | 0.042242 | 0.048277 | 0.054311 | 0.060346
| ФБУ Центр реабилитации фонда социального страхования РФ Волгоград | Развилка 2 | 12 | 0.0018028 | 0.0036056 | 0.0054083 | 0.0072111 | 0.0090139 | 0.010817 | 0.012619 | 0.014422 | 0.016225 | 0.018028
| ГСК № 9 | Развилка 2 | 12 | 0.0099326 | 0.019865 | 0.029798 | 0.039731 | 0.049663 | 0.059596 | 0.069528 | 0.079461 | 0.089394 | 0.099326
| ПАО Сбербанк России | Развилка 2 | 4 | 0.0029728 | 0.0059456 | 0.0089183 | 0.011891 | 0.014864 | 0.017837 | 0.020809 | 0.023782 | 0.026755 | 0.029728
| ООО Юнивесттрейд | Развилка 1 | 12 | 0.0029103 | 0.0058206 | 0.0087308 | 0.011641 | 0.014551 | 0.017462 | 0.020372 | 0.023282 | 0.026193 | 0.029103
| ИП Ярембаш Сергей Владимирович | Развилка 1 | 12 | 0.00094944 | 0.0018989 | 0.0028483 | 0.0037978 | 0.0047472 | 0.0056967 | 0.0066461 | 0.0075956 | 0.008545 | 0.0094944
| ИП Махин Владлен Николаевич | Развилка 1 | 12 | 0.000545 | 0.00109 | 0.001635 | 0.00218 | 0.002725 | 0.00327 | 0.003815 | 0.00436 | 0.004905 | 0.00545
| ИП Рец Светлана Вениаминовна | Развилка 1 | 12 | 0.0021074 | 0.0042147 | 0.0063221 | 0.0084294 | 0.010537 | 0.012644 | 0.014752 | 0.016859 | 0.018966 | 0.021074
| ООО ВЕГА | Развилка 1 | 12 | 0.0032343 | 0.0064686 | 0.0097029 | 0.012937 | 0.016172 | 0.019406 | 0.02264 | 0.025874 | 0.029109 | 0.032343
| ООО РеалПро | Развилка 1 | 12 | 0.0027636 | 0.0055272 | 0.0082908 | 0.011054 | 0.013818 | 0.016582 | 0.019345 | 0.022109 | 0.024873 | 0.027636
| ООО Аварийно-ремонтная служба | Развилка 1 | 2 | 0.021104 | 0.042207 | 0.063311 | 0.084415 | 0.10552 | 0.12662 | 0.14773 | 0.16883 | 0.18993 | 0.21104
| ИП Гузенко Олег Геннадьевич | Развилка 1 | 7 | 0.0019124 | 0.0038247 | 0.0057371 | 0.0076494 | 0.0095618 | 0.011474 | 0.013387 | 0.015299 | 0.017211 | 0.019124
| ООО Надежда | Развилка 1 | 2 | 0.0012819 | 0.0025639 | 0.0038458 | 0.0051278 | 0.0064097 | 0.0076917 | 0.0089736 | 0.010256 | 0.011538 | 0.012819
| ГСК Тюльпан | Развилка 1 | 2 | 0.0040831 | 0.0081661 | 0.012249 | 0.016332 | 0.020415 | 0.024498 | 0.028581 | 0.032664 | 0.036748 | 0.040831
| ООО Радеж | Развилка 1 | 2 | 0.0052956 | 0.010591 | 0.015887 | 0.021182 | 0.026478 | 0.031773 | 0.037069 | 0.042364 | 0.04766 | 0.052956
| ИП Саркисян Саркис Авекович | Развилка 1 | 2 | 0.0069431 | 0.013886 | 0.020829 | 0.027772 | 0.034715 | 0.041658 | 0.048601 | 0.055544 | 0.062488 | 0.069431
| ИП Макаров Андрей Леонидович | Развилка 1 | 25 | 0.0033908 | 0.0067817 | 0.010173 | 0.013563 | 0.016954 | 0.020345 | 0.023736 | 0.027127 | 0.030518 | 0.033908
| ООО Аварийно-ремонтная служба | Развилка 1 | 25 | 0.012161 | 0.024323 | 0.036484 | 0.048645 | 0.060806 | 0.072968 | 0.085129 | 0.09729 | 0.10945 | 0.12161
| ООО Радеж | Развилка 1 | 25 | 0.0037549 | 0.0075097 | 0.011265 | 0.015019 | 0.018774 | 0.022529 | 0.026284 | 0.030039 | 0.033794 | 0.037549
| ООО ВТД Help | Развилка 1 | 25 | 0.0035201 | 0.0070403 | 0.01056 | 0.014081 | 0.017601 | 0.021121 | 0.024641 | 0.028161 | 0.031681 | 0.035201
| ИП Шмавонян Арам Акопович | Развилка 1 | 25 | 0.0013904 | 0.0027808 | 0.0041713 | 0.0055617 | 0.0069521 | 0.0083425 | 0.0097329 | 0.011123 | 0.012514 | 0.013904
| АО Тандер | Развилка 1 | 25 | 0.001679 | 0.0033581 | 0.0050371 | 0.0067161 | 0.0083951 | 0.010074 | 0.011753 | 0.013432 | 0.015111 | 0.01679
| ООО Светосервис-Волгоград | Развилка 1 | 28 | 0.0038767 | 0.0077533 | 0.01163 | 0.015507 | 0.019383 | 0.02326 | 0.027137 | 0.031013 | 0.03489 | 0.038767
| ПАО Ростелеком | Развилка 1 | 28 | 0.00032222 | 0.00064444 | 0.00096667 | 0.0012889 | 0.0016111 | 0.0019333 | 0.0022556 | 0.0025778 | 0.0029 | 0.0032222
| ООО Газэнергосеть розница | Развилка 1 | 28 | 0.0022021 | 0.0044042 | 0.0066062 | 0.0088083 | 0.01101 | 0.013212 | 0.015415 | 0.017617 | 0.019819 | 0.022021
| ИП Молчанов Максим Александрович | Развилка 1 | 28 | 0.0030436 | 0.0060872 | 0.0091308 | 0.012174 | 0.015218 | 0.018262 | 0.021305 | 0.024349 | 0.027393 | 0.030436
| МАУ ФОК "Молодежный" | Развилка 1 | 28 | 0.0034358 | 0.0068717 | 0.010308 | 0.013743 | 0.017179 | 0.020615 | 0.024051 | 0.027487 | 0.030922 | 0.034358
| ИП Лубошников Антон Викторович | Развилка 1 | 28 | 0.00028792 | 0.00057583 | 0.00086375 | 0.0011517 | 0.0014396 | 0.0017275 | 0.0020154 | 0.0023033 | 0.0025913 | 0.0028792
| ООО Электрик МБЛ | Развилка 1 | 28 | 0.0020858 | 0.0041717 | 0.0062575 | 0.0083433 | 0.010429 | 0.012515 | 0.014601 | 0.016687 | 0.018773 | 0.020858
| ООО Тамерлан | Развилка 1 | 3 | 0.004439 | 0.0088781 | 0.013317 | 0.017756 | 0.022195 | 0.026634 | 0.031073 | 0.035512 | 0.039951 | 0.04439
| ООО Аварийно-ремонтная служба | Развилка 1 | 4 | 0.026684 | 0.053369 | 0.080053 | 0.10674 | 0.13342 | 0.16011 | 0.18679 | 0.21348 | 0.24016 | 0.26684
| ИП Макаров Андрей Леонидович | Развилка 1 | 4 | 0.0068321 | 0.013664 | 0.020496 | 0.027328 | 0.03416 | 0.040993 | 0.047825 | 0.054657 | 0.061489 | 0.068321
| ИП Княжеченко Сергей Иванович | Развилка 1 | 4 | 0.0014056 | 0.0028111 | 0.0042167 | 0.0056222 | 0.0070278 | 0.0084333 | 0.0098389 | 0.011244 | 0.01265 | 0.014056
| ООО Издательство Учитель | Развилка 1 | 4 | 0.0028278 | 0.0056556 | 0.0084833 | 0.011311 | 0.014139 | 0.016967 | 0.019794 | 0.022622 | 0.02545 | 0.028278
| ПАО Сбербанк России | Развилка 1 | 4 | 0.0013219 | 0.0026439 | 0.0039658 | 0.0052878 | 0.0066097 | 0.0079317 | 0.0092536 | 0.010576 | 0.011898 | 0.013219
| ООО Радеж | Развилка 1 | 4 | 0.0058969 | 0.011794 | 0.017691 | 0.023588 | 0.029485 | 0.035382 | 0.041279 | 0.047176 | 0.053072 | 0.058969
| ООО Тамерлан | Развилка 1 | 4 | 0.0052699 | 0.01054 | 0.01581 | 0.021079 | 0.026349 | 0.031619 | 0.036889 | 0.042159 | 0.047429 | 0.052699
| ИП Сердюкова Татьяна Юрьевна | Развилка 1 | 4 | 0.0035717 | 0.0071433 | 0.010715 | 0.014287 | 0.017858 | 0.02143 | 0.025002 | 0.028573 | 0.032145 | 0.035717
| АО Тандер | Развилка 1 | 4 | 0.0044029 | 0.0088058 | 0.013209 | 0.017612 | 0.022015 | 0.026418 | 0.03082 | 0.035223 | 0.039626 | 0.044029
| ТСН Набережная | Центральная | 58 | 0.023354 | 0.046708 | 0.070062 | 0.093417 | 0.11677 | 0.14012 | 0.16348 | 0.18683 | 0.21019 | 0.23354
| ТСН Восход | Развилка 1 | 40 | 0.013191 | 0.026382 | 0.039572 | 0.052763 | 0.065954 | 0.079145 | 0.092336 | 0.10553 | 0.11872 | 0.13191
| СНТ Сластена | Развилка 1 | 40 | 0.0048506 | 0.0097011 | 0.014552 | 0.019402 | 0.024253 | 0.029103 | 0.033954 | 0.038804 | 0.043655 | 0.048506
| СНТ Берендей | Развилка 1 | 40 | 0.0050089 | 0.010018 | 0.015027 | 0.020036 | 0.025044 | 0.030053 | 0.035062 | 0.040071 | 0.04508 | 0.050089
| СНТ Кировец | Развилка 1 | 40 | 0.0063679 | 0.012736 | 0.019104 | 0.025472 | 0.03184 | 0.038207 | 0.044575 | 0.050943 | 0.057311 | 0.063679
| Местная религиозная организация православный Приход храма Сорока мучеников Севастийских г.Волгограда | Развилка 1 | 40 | 0.0043388 | 0.0086775 | 0.013016 | 0.017355 | 0.021694 | 0.026033 | 0.030371 | 0.03471 | 0.039049 | 0.043388
| ООО Тамерлан | Развилка 1 | 40 | 0.0041764 | 0.0083528 | 0.012529 | 0.016706 | 0.020882 | 0.025058 | 0.029235 | 0.033411 | 0.037587 | 0.041764
| ООО А-Электро | Развилка 1 | 40 | 0.0040794 | 0.0081589 | 0.012238 | 0.016318 | 0.020397 | 0.024477 | 0.028556 | 0.032636 | 0.036715 | 0.040794
| АО Тандер | Развилка 1 | 40 | 0.0025721 | 0.0051442 | 0.0077163 | 0.010288 | 0.01286 | 0.015433 | 0.018005 | 0.020577 | 0.023149 | 0.025721
| ООО Аварийно-ремонтная служба | Развилка 1 | 7 | 0.02955 | 0.0591 | 0.08865 | 0.1182 | 0.14775 | 0.1773 | 0.20685 | 0.2364 | 0.26595 | 0.2955
| ФЛ Саблин Сергей Владимирович | Развилка 1 | 7 | 0.0015451 | 0.0030903 | 0.0046354 | 0.0061806 | 0.0077257 | 0.0092708 | 0.010816 | 0.012361 | 0.013906 | 0.015451
| ООО Мечта | Развилка 1 | 7 | 0.0032389 | 0.0064778 | 0.0097167 | 0.012956 | 0.016194 | 0.019433 | 0.022672 | 0.025911 | 0.02915 | 0.032389
| ПАО Ростелеком | Развилка 1 | 7 | 0.0010161 | 0.0020322 | 0.0030483 | 0.0040644 | 0.0050806 | 0.0060967 | 0.0071128 | 0.0081289 | 0.009145 | 0.010161
| ООО Макдоналдс | Развилка 1 | 7 | 0.0059613 | 0.011923 | 0.017884 | 0.023845 | 0.029806 | 0.035768 | 0.041729 | 0.04769 | 0.053651 | 0.059613
| ООО Тамерлан | Советская | Электроприемники потребителя | 0.023562 | 0.047124 | 0.070686 | 0.094248 | 0.11781 | 0.14137 | 0.16493 | 0.1885 | 0.21206 | 0.23562
| АО Игрушка | Пионерская | 26 | 0.02306 | 0.04612 | 0.06918 | 0.092241 | 0.1153 | 0.13836 | 0.16142 | 0.18448 | 0.20754 | 0.2306
| ПАО Вымпел-Коммуникации | Пионерская | 31 | 0.014933 | 0.029867 | 0.0448 | 0.059733 | 0.074667 | 0.0896 | 0.10453 | 0.11947 | 0.1344 | 0.14933
| ООО Селигер | Пионерская | 31 | 0.017058 | 0.034116 | 0.051173 | 0.068231 | 0.085289 | 0.10235 | 0.1194 | 0.13646 | 0.15352 | 0.17058
| ООО Наше дело | Пионерская | 45 | 0.0018887 | 0.0037775 | 0.0056662 | 0.007555 | 0.0094437 | 0.011332 | 0.013221 | 0.01511 | 0.016999 | 0.018887
| ООО ЛУКОЙЛ-Нижневолжскнефтепродукт | Пионерская | 31 | 0.0017235 | 0.0034469 | 0.0051704 | 0.0068939 | 0.0086174 | 0.010341 | 0.012064 | 0.013788 | 0.015511 | 0.017235
| ООО СП Память | Пионерская | 45 | 0.002501 | 0.0050019 | 0.0075029 | 0.010004 | 0.012505 | 0.015006 | 0.017507 | 0.020008 | 0.022509 | 0.02501
| ООО Промтехтранс | Пионерская | 45 | 0.0036253 | 0.0072506 | 0.010876 | 0.014501 | 0.018126 | 0.021752 | 0.025377 | 0.029002 | 0.032628 | 0.036253
| ИП Левиев Бинзумо Мататьяевич | Пионерская | 63 | 0.0014144 | 0.0028289 | 0.0042433 | 0.0056578 | 0.0070722 | 0.0084867 | 0.0099011 | 0.011316 | 0.01273 | 0.014144
| ООО РЕНТ | Пионерская | 63 | 0.013071 | 0.026143 | 0.039214 | 0.052286 | 0.065357 | 0.078428 | 0.0915 | 0.10457 | 0.11764 | 0.13071
| АО Транснефть-Приволга | Пионерская | 63 | 0.0062253 | 0.012451 | 0.018676 | 0.024901 | 0.031126 | 0.037352 | 0.043577 | 0.049802 | 0.056027 | 0.062253
| АО Тандер | Пионерская | 63 | 0.0041792 | 0.0083583 | 0.012537 | 0.016717 | 0.020896 | 0.025075 | 0.029254 | 0.033433 | 0.037612 | 0.041792
| ФЛ Оганесян Э.Г. | Пионерская | 63 | 0.0011331 | 0.0022661 | 0.0033992 | 0.0045322 | 0.0056653 | 0.0067983 | 0.0079314 | 0.0090644 | 0.010197 | 0.011331
| ФЛ Мкртчян Г.А. | Пионерская | 63 | 0.0019564 | 0.0039128 | 0.0058692 | 0.0078256 | 0.0097819 | 0.011738 | 0.013695 | 0.015651 | 0.017608 | 0.019564
| ООО Селигер | Пионерская | 63 | 0.011344 | 0.022688 | 0.034032 | 0.045376 | 0.056719 | 0.068063 | 0.079407 | 0.090751 | 0.10209 | 0.11344
| ФЛ Мкртычян Татьяна Владимировна | Пионерская | 65 | 0.0011408 | 0.0022817 | 0.0034225 | 0.0045633 | 0.0057042 | 0.006845 | 0.0079858 | 0.0091267 | 0.010268 | 0.011408
| ИП Левиев Асаф Мататьяевич | Пионерская | 65 | 0.0011179 | 0.0022358 | 0.0033537 | 0.0044717 | 0.0055896 | 0.0067075 | 0.0078254 | 0.0089433 | 0.010061 | 0.011179
| АО Тандер | Пионерская | 65 | 0.00365 | 0.0073 | 0.01095 | 0.0146 | 0.01825 | 0.0219 | 0.02555 | 0.0292 | 0.03285 | 0.0365
| ООО ПРЕСТИЖ | Пионерская | 66 | 0.0036669 | 0.0073339 | 0.011001 | 0.014668 | 0.018335 | 0.022002 | 0.025669 | 0.029336 | 0.033002 | 0.036669
| Кооператив автогаражей Нефтяник | Пионерская | Электроприемники потребителя | 0.00082889 | 0.0016578 | 0.0024867 | 0.0033156 | 0.0041444 | 0.0049733 | 0.0058022 | 0.0066311 | 0.00746 | 0.0082889
| ПАГО № 4 Транспортник | Курганная | 6 | 0.0031976 | 0.0063953 | 0.0095929 | 0.012791 | 0.015988 | 0.019186 | 0.022383 | 0.025581 | 0.028779 | 0.031976
| Кооператив автогаражей Автомобилист | Разгуляевская | 18 | 0.0016042 | 0.0032083 | 0.0048125 | 0.0064167 | 0.0080208 | 0.009625 | 0.011229 | 0.012833 | 0.014437 | 0.016042
| ООО Астарта-Пром | Канатная | 12 | 0.0021801 | 0.0043603 | 0.0065404 | 0.0087206 | 0.010901 | 0.013081 | 0.015261 | 0.017441 | 0.019621 | 0.021801
| ООО Газпром межрегионгаз Волгоград | Садовая | 44 | 0.031339 | 0.062677 | 0.094016 | 0.12535 | 0.15669 | 0.18803 | 0.21937 | 0.25071 | 0.28205 | 0.31339
| Межрайонная инспекция Федеральной налоговой службы № 11 по Волгоградской области | Строительная | 11 | 0.0017913 | 0.0035825 | 0.0053738 | 0.007165 | 0.0089563 | 0.010748 | 0.012539 | 0.01433 | 0.016121 | 0.017913
| ПГСК Проектировщик 2 | Центральная | Электроприемники потребителя | 0.016569 | 0.033137 | 0.049706 | 0.066275 | 0.082843 | 0.099412 | 0.11598 | 0.13255 | 0.14912 | 0.16569
| ГУП ВО Волгоградавтотранс а/к 1208 филиал | Канатная | 34 | 0.0052617 | 0.010523 | 0.015785 | 0.021047 | 0.026308 | 0.03157 | 0.036832 | 0.042093 | 0.047355 | 0.052617
| ПАО Ростелеком | Канатная | 25 | 0.0016297 | 0.0032594 | 0.0048892 | 0.0065189 | 0.0081486 | 0.0097783 | 0.011408 | 0.013038 | 0.014667 | 0.016297
| ФЛ Блинков Геннадий Иосифович | Канатная | 12 | 0.0013967 | 0.0027933 | 0.00419 | 0.0055867 | 0.0069833 | 0.00838 | 0.0097767 | 0.011173 | 0.01257 | 0.013967
| ООО Тамерлан | Канатная | 12 | 0.010542 | 0.021083 | 0.031625 | 0.042167 | 0.052708 | 0.06325 | 0.073792 | 0.084333 | 0.094875 | 0.10542
| ГУ - Отделение Пенсионного фонда Российской Федерации по Волгоградской области | Канатная | 12 | 0.0015658 | 0.0031317 | 0.0046975 | 0.0062633 | 0.0078292 | 0.009395 | 0.010961 | 0.012527 | 0.014093 | 0.015658
| ООО ЮгПромМеталл | Канатная | 5 | 0.0084021 | 0.016804 | 0.025206 | 0.033608 | 0.04201 | 0.050412 | 0.058815 | 0.067217 | 0.075619 | 0.084021
| ЗАО КарбонИнвест | Канатная | 5 | 0.0019663 | 0.0039325 | 0.0058988 | 0.007865 | 0.0098312 | 0.011798 | 0.013764 | 0.01573 | 0.017696 | 0.019662
| ООО "Промсалт" | Канатная | 5 | 0.001765 | 0.00353 | 0.005295 | 0.00706 | 0.008825 | 0.01059 | 0.012355 | 0.01412 | 0.015885 | 0.01765
| ФЛ Эльжуркаев Саид-Ахмед Хаматович | Канатная | 8 | 0.00034056 | 0.00068111 | 0.0010217 | 0.0013622 | 0.0017028 | 0.0020433 | 0.0023839 | 0.0027244 | 0.003065 | 0.0034056
| ООО Радеж | Канатная | 25 | 0.0028139 | 0.0056278 | 0.0084417 | 0.011256 | 0.014069 | 0.016883 | 0.019697 | 0.022511 | 0.025325 | 0.028139
| ИП Макаров Андрей Леонидович | Канатная | 25 | 0.00093042 | 0.0018608 | 0.0027913 | 0.0037217 | 0.0046521 | 0.0055825 | 0.0065129 | 0.0074433 | 0.0083738 | 0.0093042
| ООО Энерго-Сервис | Канатная | 34 | 0.0018211 | 0.0036422 | 0.0054633 | 0.0072844 | 0.0091056 | 0.010927 | 0.012748 | 0.014569 | 0.01639 | 0.018211
| ООО Трубопластмонтаж | Канатная | 34 | 0.0037308 | 0.0074617 | 0.011193 | 0.014923 | 0.018654 | 0.022385 | 0.026116 | 0.029847 | 0.033578 | 0.037308
| ОАО ЛК-Транс-Авто | Канатная | 34 | 0.011131 | 0.022263 | 0.033394 | 0.044526 | 0.055657 | 0.066788 | 0.07792 | 0.089051 | 0.10018 | 0.11131
| ООО Промышленная фирма Прогресс | Канатная | 34 | 0.0022829 | 0.0045658 | 0.0068487 | 0.0091317 | 0.011415 | 0.013697 | 0.01598 | 0.018263 | 0.020546 | 0.022829
| ФЛ Магамадов Разман Алиевич | Канатная | 34 | 0.0039774 | 0.0079547 | 0.011932 | 0.015909 | 0.019887 | 0.023864 | 0.027842 | 0.031819 | 0.035796 | 0.039774
| ЗАО Стройкомплекс | Канатная | 34 | 0.0096733 | 0.019347 | 0.02902 | 0.038693 | 0.048367 | 0.05804 | 0.067713 | 0.077387 | 0.08706 | 0.096733
| ООО ЛУКОЙЛ-Нижневолжскнефтепродукт | Канатная | 34 | 0.0031053 | 0.0062106 | 0.0093158 | 0.012421 | 0.015526 | 0.018632 | 0.021737 | 0.024842 | 0.027947 | 0.031053
| ООО ГСИ Волгоградская фирма Нефтезаводмонтаж | Канатная | 34 | 0.018671 | 0.037341 | 0.056012 | 0.074682 | 0.093353 | 0.11202 | 0.13069 | 0.14936 | 0.16804 | 0.18671
| ИП Оганесян Саркис Мартунович | Канатная | 34 | 0.0017785 | 0.0035569 | 0.0053354 | 0.0071139 | 0.0088924 | 0.010671 | 0.012449 | 0.014228 | 0.016006 | 0.017785
| АО Тандер | Канатная | 25 | 0.0070414 | 0.014083 | 0.021124 | 0.028166 | 0.035207 | 0.042248 | 0.04929 | 0.056331 | 0.063372 | 0.070414
| ИП Моисеев Геннадий Николаевич | Канатная | 30 | 0.003124 | 0.0062481 | 0.0093721 | 0.012496 | 0.01562 | 0.018744 | 0.021868 | 0.024992 | 0.028116 | 0.03124
| ИП Бородина Людмила Геннадьевна | Канатная | 30 | 0.0034615 | 0.0069231 | 0.010385 | 0.013846 | 0.017308 | 0.020769 | 0.024231 | 0.027692 | 0.031154 | 0.034615
| АО Тандер | Канатная | 30 | 0.0016362 | 0.0032725 | 0.0049087 | 0.006545 | 0.0081812 | 0.0098175 | 0.011454 | 0.01309 | 0.014726 | 0.016362
| ООО Эридан | Канатная | 25 | 0.0013704 | 0.0027408 | 0.0041113 | 0.0054817 | 0.0068521 | 0.0082225 | 0.0095929 | 0.010963 | 0.012334 | 0.013704
| ЗАО Банк Русский Стандарт | Канатная | 25 | 0.00059 | 0.00118 | 0.00177 | 0.00236 | 0.00295 | 0.00354 | 0.00413 | 0.00472 | 0.00531 | 0.0059
| ООО Хелп-Южный | Канатная | 25 | 0.012532 | 0.025063 | 0.037595 | 0.050126 | 0.062658 | 0.075189 | 0.087721 | 0.10025 | 0.11278 | 0.12532
| ПАО Промсвязьбанк | Канатная | 25 | 0.0016815 | 0.0033631 | 0.0050446 | 0.0067261 | 0.0084076 | 0.010089 | 0.011771 | 0.013452 | 0.015134 | 0.016815
| ПАО Мобильные ТелеСистемы | Канатная | 25 | 0.0016771 | 0.0033542 | 0.0050312 | 0.0067083 | 0.0083854 | 0.010062 | 0.01174 | 0.013417 | 0.015094 | 0.016771
| ООО Родник | Канатная | 25 | 0.0019789 | 0.0039578 | 0.0059367 | 0.0079156 | 0.0098944 | 0.011873 | 0.013852 | 0.015831 | 0.01781 | 0.019789
| ООО Тамерлан | Канатная | 25 | 0.0083022 | 0.016604 | 0.024907 | 0.033209 | 0.041511 | 0.049813 | 0.058116 | 0.066418 | 0.07472 | 0.083022
| ООО РЕНТ | Канатная | 12 | 0.0098675 | 0.019735 | 0.029603 | 0.03947 | 0.049338 | 0.059205 | 0.069073 | 0.07894 | 0.088808 | 0.098675
| ИП Родимушкин Вадим Михайлович | Канатная | 25 | 0.0011183 | 0.0022367 | 0.003355 | 0.0044733 | 0.0055917 | 0.00671 | 0.0078283 | 0.0089467 | 0.010065 | 0.011183
| ООО Красная баня | Канатная | 24 | 0.0028242 | 0.0056483 | 0.0084725 | 0.011297 | 0.014121 | 0.016945 | 0.019769 | 0.022593 | 0.025417 | 0.028242
| ООО Тамерлан | Канатная | 24 | 0.0056806 | 0.011361 | 0.017042 | 0.022722 | 0.028403 | 0.034083 | 0.039764 | 0.045444 | 0.051125 | 0.056806
| ПАО Сбербанк России | Канатная | 24 | 0.0014019 | 0.0028039 | 0.0042058 | 0.0056078 | 0.0070097 | 0.0084117 | 0.0098136 | 0.011216 | 0.012618 | 0.014019
| ООО Бимаркет | Канатная | 24 | 0.0025144 | 0.0050289 | 0.0075433 | 0.010058 | 0.012572 | 0.015087 | 0.017601 | 0.020116 | 0.02263 | 0.025144
| АО Красноармейский хлеб | Канатная | 24 | 0.0068744 | 0.013749 | 0.020623 | 0.027498 | 0.034372 | 0.041247 | 0.048121 | 0.054996 | 0.06187 | 0.068744
| ИП Горбунова Татьяна Ивановна | Канатная | 24 | 0.0010403 | 0.0020806 | 0.0031208 | 0.0041611 | 0.0052014 | 0.0062417 | 0.0072819 | 0.0083222 | 0.0093625 | 0.010403
| ИП Каныгин Сергей Владимирович | Канатная | 24 | 0.0011433 | 0.0022867 | 0.00343 | 0.0045733 | 0.0057167 | 0.00686 | 0.0080033 | 0.0091467 | 0.01029 | 0.011433
| ИП Глазунова Людмила Петровна | Канатная | 12 | 0.0030751 | 0.0061503 | 0.0092254 | 0.012301 | 0.015376 | 0.018451 | 0.021526 | 0.024601 | 0.027676 | 0.030751
| ООО ХЭППИ | Канатная | 12 | 0.0012997 | 0.0025994 | 0.0038992 | 0.0051989 | 0.0064986 | 0.0077983 | 0.0090981 | 0.010398 | 0.011698 | 0.012997
| ООО Волгострой | Канатная | 12 | 0.0062478 | 0.012496 | 0.018743 | 0.024991 | 0.031239 | 0.037487 | 0.043734 | 0.049982 | 0.05623 | 0.062478
| ФЛ Ильина Светлана Николаевна | Канатная | 12 | 0.00085028 | 0.0017006 | 0.0025508 | 0.0034011 | 0.0042514 | 0.0051017 | 0.0059519 | 0.0068022 | 0.0076525 | 0.0085028
| ООО Бимаркет | Канатная | 12 | 0.002341 | 0.0046819 | 0.0070229 | 0.0093639 | 0.011705 | 0.014046 | 0.016387 | 0.018728 | 0.021069 | 0.02341
| ИП Королева Виктория Викторовна | Канатная | 12 | 0.002919 | 0.0058381 | 0.0087571 | 0.011676 | 0.014595 | 0.017514 | 0.020433 | 0.023352 | 0.026271 | 0.02919
| ООО РЕНТ | Канатная | 12 | 0.0099399 | 0.01988 | 0.02982 | 0.039759 | 0.049699 | 0.059639 | 0.069579 | 0.079519 | 0.089459 | 0.099399
| АО Тандер | Канатная | 12 | 0.0034733 | 0.0069467 | 0.01042 | 0.013893 | 0.017367 | 0.02084 | 0.024313 | 0.027787 | 0.03126 | 0.034733
| ИП Клюбин Александр Викторович | Канатная | 11 | 0.00339 | 0.00678 | 0.01017 | 0.01356 | 0.01695 | 0.02034 | 0.02373 | 0.02712 | 0.03051 | 0.0339
| ООО ДК Царицын | Канатная | 11 | 0.00445 | 0.0089 | 0.01335 | 0.0178 | 0.02225 | 0.0267 | 0.03115 | 0.0356 | 0.04005 | 0.0445
| ООО Регион-Спецстрой | Канатная | 11 | 0.00099903 | 0.0019981 | 0.0029971 | 0.0039961 | 0.0049951 | 0.0059942 | 0.0069932 | 0.0079922 | 0.0089912 | 0.0099903
| АО Красноармейский хлеб | Канатная | 11 | 0.0020839 | 0.0041678 | 0.0062517 | 0.0083356 | 0.010419 | 0.012503 | 0.014587 | 0.016671 | 0.018755 | 0.020839
| ООО МегаМикс | Курганная | Электроприемники потребителя | 0.037496 | 0.074992 | 0.11249 | 0.14998 | 0.18748 | 0.22498 | 0.26247 | 0.29997 | 0.33746 | 0.37496
| ООО фирма Вест | Фестивальная | Электроприемники потребителя | 0.015885 | 0.03177 | 0.047655 | 0.063541 | 0.079426 | 0.095311 | 0.1112 | 0.12708 | 0.14297 | 0.15885
| ГК Спутник | Моторная | 42 | 0.0040562 | 0.0081125 | 0.012169 | 0.016225 | 0.020281 | 0.024337 | 0.028394 | 0.03245 | 0.036506 | 0.040562
| ООО ЮрАльянс | Спортивная | 31 | 0.00025056 | 0.00050111 | 0.00075167 | 0.0010022 | 0.0012528 | 0.0015033 | 0.0017539 | 0.0020044 | 0.002255 | 0.0025056
| ООО Сириус Нэт | Центральная | 72 | 0.0028981 | 0.0057962 | 0.0086944 | 0.011592 | 0.014491 | 0.017389 | 0.020287 | 0.023185 | 0.026083 | 0.028981
| ООО СпецПромСтрой | Баррикадная-2 | 2 | 0.0033428 | 0.0066856 | 0.010028 | 0.013371 | 0.016714 | 0.020057 | 0.023399 | 0.026742 | 0.030085 | 0.033428
| СНТ Дзержинец | ВОС Латошинка | 24 | 0.0075118 | 0.015024 | 0.022535 | 0.030047 | 0.037559 | 0.045071 | 0.052583 | 0.060094 | 0.067606 | 0.075118
| ООО Прайм | Петровская | 22 | 0.0011528 | 0.0023056 | 0.0034583 | 0.0046111 | 0.0057639 | 0.0069167 | 0.0080694 | 0.0092222 | 0.010375 | 0.011528
| СНТ Мичуринец | ВОС Латошинка | 24 | 0.0023368 | 0.0046736 | 0.0070104 | 0.0093472 | 0.011684 | 0.014021 | 0.016358 | 0.018694 | 0.021031 | 0.023368
| ООО Научно-производственное объединение Сплав-Ти | Вторчермет | 10 | 0.014408 | 0.028817 | 0.043225 | 0.057634 | 0.072042 | 0.086451 | 0.10086 | 0.11527 | 0.12968 | 0.14408
| ООО РН-Энерго | Вторчермет | 10 | 0.0019999 | 0.0039997 | 0.0059996 | 0.0079994 | 0.0099993 | 0.011999 | 0.013999 | 0.015999 | 0.017999 | 0.019999
| ГКУ ВО Дирекция по материально-техническому и хозяйственному обеспечению Администрации Волгоградской | ВОС Латошинка | 24 | 0.00047569 | 0.00095139 | 0.0014271 | 0.0019028 | 0.0023785 | 0.0028542 | 0.0033299 | 0.0038056 | 0.0042813 | 0.0047569
| ТСН Факел | Томилино | 3 | 0.002771 | 0.0055419 | 0.0083129 | 0.011084 | 0.013855 | 0.016626 | 0.019397 | 0.022168 | 0.024939 | 0.02771
| ЗАО Бизнес Центр | Сарепта-1 | 13 | 0.0066458 | 0.013292 | 0.019937 | 0.026583 | 0.033229 | 0.039875 | 0.046521 | 0.053167 | 0.059812 | 0.066458
| ООО Товары для дома | Сарепта-1 | 13 | 0.0014296 | 0.0028592 | 0.0042888 | 0.0057183 | 0.0071479 | 0.0085775 | 0.010007 | 0.011437 | 0.012866 | 0.014296
| ООО Алькор и Ко | Сарепта-1 | 13 | 0.0016183 | 0.0032367 | 0.004855 | 0.0064733 | 0.0080917 | 0.00971 | 0.011328 | 0.012947 | 0.014565 | 0.016183
| ООО РЕНТ | Сарепта-1 | 13 | 0.01515 | 0.030299 | 0.045449 | 0.060598 | 0.075748 | 0.090897 | 0.10605 | 0.1212 | 0.13635 | 0.1515
| ООО Бомонд | Сарепта-1 | 13 | 0.0018015 | 0.0036031 | 0.0054046 | 0.0072061 | 0.0090076 | 0.010809 | 0.012611 | 0.014412 | 0.016214 | 0.018015
| ООО Универсам-50 | Сарепта-1 | 13 | 0.0032094 | 0.0064189 | 0.0096283 | 0.012838 | 0.016047 | 0.019257 | 0.022466 | 0.025676 | 0.028885 | 0.032094
| ООО Шарм | Сарепта-1 | 13 | 0.0019831 | 0.0039661 | 0.0059492 | 0.0079322 | 0.0099153 | 0.011898 | 0.013881 | 0.015864 | 0.017848 | 0.019831
| ООО Торгос | Сарепта-1 | 13 | 0.0011072 | 0.0022144 | 0.0033217 | 0.0044289 | 0.0055361 | 0.0066433 | 0.0077506 | 0.0088578 | 0.009965 | 0.011072
| ИП Лоншаков Александр Юрьевич | Сарепта-1 | 13 | 0.0023076 | 0.0046153 | 0.0069229 | 0.0092306 | 0.011538 | 0.013846 | 0.016153 | 0.018461 | 0.020769 | 0.023076
| АО Альфа - Банк | Сарепта-1 | 13 | 0.0010656 | 0.0021311 | 0.0031967 | 0.0042622 | 0.0053278 | 0.0063933 | 0.0074589 | 0.0085244 | 0.00959 | 0.010656
| АО Тандер | Сарепта-1 | 13 | 0.0016965 | 0.0033931 | 0.0050896 | 0.0067861 | 0.0084826 | 0.010179 | 0.011876 | 0.013572 | 0.015269 | 0.016965
| ООО Радеж | Сарепта-1 | 20 | 0.012373 | 0.024746 | 0.03712 | 0.049493 | 0.061866 | 0.074239 | 0.086612 | 0.098986 | 0.11136 | 0.12373
| ПАО ВымпелКом | Сарепта-1 | 20 | 0.0012974 | 0.0025947 | 0.0038921 | 0.0051894 | 0.0064868 | 0.0077842 | 0.0090815 | 0.010379 | 0.011676 | 0.012974
| ПАО Ростелеком | Сарепта-1 | 20 | 0.0043511 | 0.0087022 | 0.013053 | 0.017404 | 0.021756 | 0.026107 | 0.030458 | 0.034809 | 0.03916 | 0.043511
| Потребительский кооператив Гаражный кооператив № 14 | Сарепта-1 | 20 | 0.0025362 | 0.0050725 | 0.0076087 | 0.010145 | 0.012681 | 0.015217 | 0.017754 | 0.02029 | 0.022826 | 0.025362
| Гаражный кооператив № 29 | Сарепта-1 | 20 | 0.0027251 | 0.0054503 | 0.0081754 | 0.010901 | 0.013626 | 0.016351 | 0.019076 | 0.021801 | 0.024526 | 0.027251
| ООО Мальвина | Сарепта-1 | 20 | 0.0040947 | 0.0081894 | 0.012284 | 0.016379 | 0.020474 | 0.024568 | 0.028663 | 0.032758 | 0.036853 | 0.040947
| АО Тандер | Сарепта-1 | 20 | 0.0060843 | 0.012169 | 0.018253 | 0.024337 | 0.030422 | 0.036506 | 0.04259 | 0.048674 | 0.054759 | 0.060843
| ИП Куликов Михаил Павлович | Сарепта-1 | 20 | 0.0024319 | 0.0048639 | 0.0072958 | 0.0097278 | 0.01216 | 0.014592 | 0.017024 | 0.019456 | 0.021888 | 0.024319
| ПАО Сбербанк России | Сарепта-1 | 20 | 0.022064 | 0.044129 | 0.066193 | 0.088257 | 0.11032 | 0.13239 | 0.15445 | 0.17651 | 0.19858 | 0.22064
| ООО Тамерлан | Сарепта-1 | 20 | 0.0066663 | 0.013333 | 0.019999 | 0.026665 | 0.033331 | 0.039998 | 0.046664 | 0.05333 | 0.059996 | 0.066662
| ООО Газэнергосеть розница | Сарепта-1 | 22 | 0.0041265 | 0.0082531 | 0.01238 | 0.016506 | 0.020633 | 0.024759 | 0.028886 | 0.033012 | 0.037139 | 0.041265
| ООО Элит-проект | Сарепта-1 | 7 | 0.0030583 | 0.0061167 | 0.009175 | 0.012233 | 0.015292 | 0.01835 | 0.021408 | 0.024467 | 0.027525 | 0.030583
| ООО Якорь | Сарепта-1 | 7 | 0.0019399 | 0.0038797 | 0.0058196 | 0.0077594 | 0.0096993 | 0.011639 | 0.013579 | 0.015519 | 0.017459 | 0.019399
| ООО Мегаполис | Сарепта-1 | 7 | 0.0080333 | 0.016067 | 0.0241 | 0.032133 | 0.040167 | 0.0482 | 0.056233 | 0.064267 | 0.0723 | 0.080333
| ИП Коровкина Галина Александровна | Сарепта-1 | 7 | 0.0016708 | 0.0033417 | 0.0050125 | 0.0066833 | 0.0083542 | 0.010025 | 0.011696 | 0.013367 | 0.015037 | 0.016708
| ООО Рондо | Сарепта-1 | 7 | 0.001216 | 0.0024319 | 0.0036479 | 0.0048639 | 0.0060799 | 0.0072958 | 0.0085118 | 0.0097278 | 0.010944 | 0.01216
| АО ЖЕЛДОРКОМПЛЕКС | Сарепта-1 | 7 | 0.0014908 | 0.0029817 | 0.0044725 | 0.0059633 | 0.0074542 | 0.008945 | 0.010436 | 0.011927 | 0.013418 | 0.014908
| ИП Блазнин Алексей Иванович | Сарепта-1 | 7 | 0.0019846 | 0.0039692 | 0.0059538 | 0.0079383 | 0.0099229 | 0.011908 | 0.013892 | 0.015877 | 0.017861 | 0.019846
| ООО Сарептская мельница | Сарепта-1 | Электроприемники потребителя | 0.0421 | 0.0842 | 0.1263 | 0.1684 | 0.2105 | 0.2526 | 0.2947 | 0.3368 | 0.3789 | 0.421
| ООО Кафе Волга | Центральная | Электроприемники потребителя | 0.0027049 | 0.0054097 | 0.0081146 | 0.010819 | 0.013524 | 0.016229 | 0.018934 | 0.021639 | 0.024344 | 0.027049
| ООО Реверс-Плюс | Канатная | 34 | 0.0016986 | 0.0033972 | 0.0050958 | 0.0067944 | 0.0084931 | 0.010192 | 0.01189 | 0.013589 | 0.015288 | 0.016986
| ООО Тамерлан | СибирьГора | Электроприемники потребителя | 0.03663 | 0.073261 | 0.10989 | 0.14652 | 0.18315 | 0.21978 | 0.25641 | 0.29304 | 0.32967 | 0.3663
| ФЛ Соболев Владимир Анатольевич | Гумрак | 12 | 0.00072722 | 0.0014544 | 0.0021817 | 0.0029089 | 0.0036361 | 0.0043633 | 0.0050906 | 0.0058178 | 0.006545 | 0.0072722
| ООО Краснополянский | Разгуляевская | 34 | 0.0012458 | 0.0024917 | 0.0037375 | 0.0049833 | 0.0062292 | 0.007475 | 0.0087208 | 0.0099667 | 0.011213 | 0.012458
| ООО Оликс | СибирьГора | Электроприемники потребителя | 0.0030356 | 0.0060711 | 0.0091067 | 0.012142 | 0.015178 | 0.018213 | 0.021249 | 0.024284 | 0.02732 | 0.030356
| ООО ЕвроЧистка | Пионерская | Электроприемники потребителя | 0.00086722 | 0.0017344 | 0.0026017 | 0.0034689 | 0.0043361 | 0.0052033 | 0.0060706 | 0.0069378 | 0.007805 | 0.0086722
| ООО Изюминка | Разгуляевская | 34 | 0.0012781 | 0.0025561 | 0.0038342 | 0.0051122 | 0.0063903 | 0.0076683 | 0.0089464 | 0.010224 | 0.011503 | 0.012781
| ООО Афина-продукт | Спортивная | 4 | 0.0064201 | 0.01284 | 0.01926 | 0.025681 | 0.032101 | 0.038521 | 0.044941 | 0.051361 | 0.057781 | 0.064201
| ИП Моисеев Геннадий Николаевич | Канатная | 30 | 0.003124 | 0.0062481 | 0.0093721 | 0.012496 | 0.01562 | 0.018744 | 0.021868 | 0.024992 | 0.028116 | 0.03124
| ООО Аванкор | Северная | 17 | 0.054127 | 0.10825 | 0.16238 | 0.21651 | 0.27063 | 0.32476 | 0.37889 | 0.43301 | 0.48714 | 0.54127
| ООО СП Сервис-Продукт | СибирьГора | 25 | 0.023397 | 0.046793 | 0.07019 | 0.093586 | 0.11698 | 0.14038 | 0.16378 | 0.18717 | 0.21057 | 0.23397
| ИП Краснов Владимир Александрович | Курганная | 21 | 0.00094889 | 0.0018978 | 0.0028467 | 0.0037956 | 0.0047444 | 0.0056933 | 0.0066422 | 0.0075911 | 0.00854 | 0.0094889
| ИП Краснов Владимир Александрович | Фестивальная | 34 | 0.0017529 | 0.0035058 | 0.0052588 | 0.0070117 | 0.0087646 | 0.010518 | 0.01227 | 0.014023 | 0.015776 | 0.017529
| ГУП ВОЛГОФАРМ | Моторная | 42 | 0.018694 | 0.037389 | 0.056083 | 0.074778 | 0.093472 | 0.11217 | 0.13086 | 0.14956 | 0.16825 | 0.18694
| ИП Краузе Александр Анатольевич | Моторная | 27 | 0.0017853 | 0.0035706 | 0.0053558 | 0.0071411 | 0.0089264 | 0.010712 | 0.012497 | 0.014282 | 0.016067 | 0.017853
| ИП Зайцев Алексей Евгеньевич | Моторная | 42 | 0.0020288 | 0.0040575 | 0.0060863 | 0.008115 | 0.010144 | 0.012173 | 0.014201 | 0.01623 | 0.018259 | 0.020287
| ООО Торговая компания Краснодонская | Моторная | 42 | 0.0029144 | 0.0058289 | 0.0087433 | 0.011658 | 0.014572 | 0.017487 | 0.020401 | 0.023316 | 0.02623 | 0.029144
| СНТ Родники | Моторная | 32 | 0.0058335 | 0.011667 | 0.0175 | 0.023334 | 0.029167 | 0.035001 | 0.040834 | 0.046668 | 0.052501 | 0.058335
| ТСН Колос | Моторная | 32 | 0.0072626 | 0.014525 | 0.021788 | 0.029051 | 0.036313 | 0.043576 | 0.050838 | 0.058101 | 0.065364 | 0.072626
| ГК Волга | Моторная | 33 | 0.0063404 | 0.012681 | 0.019021 | 0.025362 | 0.031702 | 0.038042 | 0.044383 | 0.050723 | 0.057064 | 0.063404
| ОАО НВС-Холдинг | Моторная | 42 | 0.0019774 | 0.0039547 | 0.0059321 | 0.0079094 | 0.0098868 | 0.011864 | 0.013842 | 0.015819 | 0.017796 | 0.019774
| ГКУ Волгоградской области Центр управления и связи | Моторная | 42 | 0.0021471 | 0.0042942 | 0.0064412 | 0.0085883 | 0.010735 | 0.012882 | 0.01503 | 0.017177 | 0.019324 | 0.021471
| ЗАО Автоколонна №1686 | Моторная | 42 | 0.0023881 | 0.0047761 | 0.0071642 | 0.0095522 | 0.01194 | 0.014328 | 0.016716 | 0.019104 | 0.021493 | 0.023881
| ООО Парадокс | Моторная | 42 | 0.0039724 | 0.0079447 | 0.011917 | 0.015889 | 0.019862 | 0.023834 | 0.027807 | 0.031779 | 0.035751 | 0.039724
| ФЛ Назаренко Виталий Викторович | Моторная | 42 | 0.0029207 | 0.0058414 | 0.0087621 | 0.011683 | 0.014603 | 0.017524 | 0.020445 | 0.023366 | 0.026286 | 0.029207
| ТСН Набережная | Центральная | 93 | 0.1085 | 0.217 | 0.3255 | 0.434 | 0.5425 | 0.651 | 0.7595 | 0.868 | 0.9765 | 1.085
| АОНПП Унико | Моторная | 42 | 0.0030278 | 0.0060556 | 0.0090833 | 0.012111 | 0.015139 | 0.018167 | 0.021194 | 0.024222 | 0.02725 | 0.030278
| ФЛ Осина Нина Ивановна | Моторная | Электроприемники потребителя | 0.0014317 | 0.0028633 | 0.004295 | 0.0057267 | 0.0071583 | 0.00859 | 0.010022 | 0.011453 | 0.012885 | 0.014317
| ООО Газсантехсервис | Спартановка | 23 | 0.0020214 | 0.0040428 | 0.0060642 | 0.0080856 | 0.010107 | 0.012128 | 0.01415 | 0.016171 | 0.018193 | 0.020214
| ИП Козловцев В.А. | Спартановка | 10 | 0.0055 | 0.011 | 0.0165 | 0.022 | 0.0275 | 0.033 | 0.0385 | 0.044 | 0.0495 | 0.055
| СНТ Дзержинец | Спартановка | 10 | 0.022675 | 0.04535 | 0.068025 | 0.0907 | 0.11337 | 0.13605 | 0.15872 | 0.1814 | 0.20407 | 0.22675
| ООО МонтажКомплект | Спартановка | 10 | 0.0030719 | 0.0061439 | 0.0092158 | 0.012288 | 0.01536 | 0.018432 | 0.021504 | 0.024576 | 0.027647 | 0.030719
| ООО Витера | Спартановка | 11 | 0.0066732 | 0.013346 | 0.02002 | 0.026693 | 0.033366 | 0.040039 | 0.046712 | 0.053386 | 0.060059 | 0.066732
| ООО ЛУКОЙЛ-Нижневолжскнефтепродукт | Спартановка | 11 | 0.0027156 | 0.0054311 | 0.0081467 | 0.010862 | 0.013578 | 0.016293 | 0.019009 | 0.021724 | 0.02444 | 0.027156
| АО Тандер | Спартановка | 11 | 0.0039376 | 0.0078753 | 0.011813 | 0.015751 | 0.019688 | 0.023626 | 0.027563 | 0.031501 | 0.035439 | 0.039376
| ПАО Ростелеком | Спартановка | 11 | 0.0068983 | 0.013797 | 0.020695 | 0.027593 | 0.034492 | 0.04139 | 0.048288 | 0.055187 | 0.062085 | 0.068983
| ООО Радеж | Спартановка | 11 | 0.0027575 | 0.005515 | 0.0082725 | 0.01103 | 0.013787 | 0.016545 | 0.019303 | 0.02206 | 0.024817 | 0.027575
| ГК № 17 им. 50-летия ВГТЗ | Спартановка | 12 | 0.0096518 | 0.019304 | 0.028955 | 0.038607 | 0.048259 | 0.057911 | 0.067563 | 0.077214 | 0.086866 | 0.096518
| МУП Волгоградское пассажирское автотранспортное предприятие № 7 | Спартановка | 12 | 0.0035 | 0.007 | 0.0105 | 0.014 | 0.0175 | 0.021 | 0.0245 | 0.028 | 0.0315 | 0.035
| ООО Радеж | Спартановка | 12 | 0.0056011 | 0.011202 | 0.016803 | 0.022404 | 0.028006 | 0.033607 | 0.039208 | 0.044809 | 0.05041 | 0.056011
| ПАО МегаФон | Спартановка | 12 | 0.0015131 | 0.0030261 | 0.0045392 | 0.0060522 | 0.0075653 | 0.0090783 | 0.010591 | 0.012104 | 0.013618 | 0.015131
| ООО Деловой мир | Спартановка | 12 | 0.0028753 | 0.0057506 | 0.0086258 | 0.011501 | 0.014376 | 0.017252 | 0.020127 | 0.023002 | 0.025878 | 0.028753
| ООО Россо | Спартановка | 12 | 0.0017437 | 0.0034875 | 0.0052312 | 0.006975 | 0.0087187 | 0.010462 | 0.012206 | 0.01395 | 0.015694 | 0.017437
| ООО РЕНТ | Спартановка | 14 | 0.003161 | 0.0063219 | 0.0094829 | 0.012644 | 0.015805 | 0.018966 | 0.022127 | 0.025288 | 0.028449 | 0.03161
| ФЛ Изгаршев Борис Тимофеевич | Спартановка | 14 | 0.0039924 | 0.0079847 | 0.011977 | 0.015969 | 0.019962 | 0.023954 | 0.027947 | 0.031939 | 0.035931 | 0.039924
| ПАО Сбербанк России | Спартановка | 14 | 0.0014619 | 0.0029239 | 0.0043858 | 0.0058478 | 0.0073097 | 0.0087717 | 0.010234 | 0.011696 | 0.013157 | 0.014619
| ООО Радеж | Спартановка | 14 | 0.012987 | 0.025973 | 0.03896 | 0.051946 | 0.064933 | 0.077919 | 0.090906 | 0.10389 | 0.11688 | 0.12987
| ИП Кулибаба В.Н. | Спартановка | 14 | 0.0025099 | 0.0050197 | 0.0075296 | 0.010039 | 0.012549 | 0.015059 | 0.017569 | 0.020079 | 0.022589 | 0.025099
| ИП Ярембаш Сергей Владимирович | Спартановка | 14 | 0.0013603 | 0.0027206 | 0.0040808 | 0.0054411 | 0.0068014 | 0.0081617 | 0.0095219 | 0.010882 | 0.012242 | 0.013603
| АО Тандер | Спартановка | 14 | 0.0022603 | 0.0045206 | 0.0067808 | 0.0090411 | 0.011301 | 0.013562 | 0.015822 | 0.018082 | 0.020342 | 0.022603
| ООО Радеж | Спартановка | 21 | 0.0045067 | 0.0090133 | 0.01352 | 0.018027 | 0.022533 | 0.02704 | 0.031547 | 0.036053 | 0.04056 | 0.045067
| ПАО Сбербанк России | Спартановка | 21 | 0.0014851 | 0.0029703 | 0.0044554 | 0.0059406 | 0.0074257 | 0.0089108 | 0.010396 | 0.011881 | 0.013366 | 0.014851
| ИП Зверева Екатерина Витальевна | Спартановка | 21 | 0.002399 | 0.0047981 | 0.0071971 | 0.0095961 | 0.011995 | 0.014394 | 0.016793 | 0.019192 | 0.021591 | 0.02399
| ПАО Ростелеком | Спартановка | 21 | 0.0017183 | 0.0034367 | 0.005155 | 0.0068733 | 0.0085917 | 0.01031 | 0.012028 | 0.013747 | 0.015465 | 0.017183
| ООО Тамерлан | Спартановка | 21 | 0.0046701 | 0.0093403 | 0.01401 | 0.018681 | 0.023351 | 0.028021 | 0.032691 | 0.037361 | 0.042031 | 0.046701
| ФЛ Невежин Сергей Владимирович | Спартановка | 21 | 0.0074696 | 0.014939 | 0.022409 | 0.029878 | 0.037348 | 0.044817 | 0.052287 | 0.059757 | 0.067226 | 0.074696
| АО Тандер | Спартановка | 21 | 0.0031517 | 0.0063033 | 0.009455 | 0.012607 | 0.015758 | 0.01891 | 0.022062 | 0.025213 | 0.028365 | 0.031517
| ИП Давидян Владимир Суренович | Спартановка | 21 | 0.001884 | 0.0037681 | 0.0056521 | 0.0075361 | 0.0094201 | 0.011304 | 0.013188 | 0.015072 | 0.016956 | 0.01884
| Автокооператив № 13 | Спартановка | 23 | 0.00442 | 0.00884 | 0.01326 | 0.01768 | 0.0221 | 0.02652 | 0.03094 | 0.03536 | 0.03978 | 0.0442
| ООО ПО Аквамаш | Спартановка | 23 | 0.011012 | 0.022025 | 0.033037 | 0.044049 | 0.055062 | 0.066074 | 0.077087 | 0.088099 | 0.099111 | 0.11012
| ООО Арконт шина | Спартановка | 23 | 0.0074282 | 0.014856 | 0.022285 | 0.029713 | 0.037141 | 0.044569 | 0.051997 | 0.059426 | 0.066854 | 0.074282
| ЗАО РСУ ТЗР | Спартановка | 23 | 0.0060239 | 0.012048 | 0.018072 | 0.024096 | 0.030119 | 0.036143 | 0.042167 | 0.048191 | 0.054215 | 0.060239
| ООО Энергокомплект | Спартановка | 23 | 0.0032242 | 0.0064483 | 0.0096725 | 0.012897 | 0.016121 | 0.019345 | 0.022569 | 0.025793 | 0.029017 | 0.032242
| ИП Очнева Татьяна Алексеевна | Спартановка | 25 | 0.0017165 | 0.0034331 | 0.0051496 | 0.0068661 | 0.0085826 | 0.010299 | 0.012016 | 0.013732 | 0.015449 | 0.017165
| ИП Фадеев Борис Борисович | Спартановка | 25 | 0.0017187 | 0.0034375 | 0.0051562 | 0.006875 | 0.0085937 | 0.010312 | 0.012031 | 0.01375 | 0.015469 | 0.017187
| ООО РЕНТ | Спартановка | 25 | 0.011081 | 0.022162 | 0.033243 | 0.044324 | 0.055405 | 0.066486 | 0.077567 | 0.088648 | 0.099729 | 0.11081
| ООО Радеж | Спартановка | 25 | 0.0066101 | 0.01322 | 0.01983 | 0.026441 | 0.033051 | 0.039661 | 0.046271 | 0.052881 | 0.059491 | 0.066101
| ПАО ВымпелКом | Спартановка | 25 | 0.00082583 | 0.0016517 | 0.0024775 | 0.0033033 | 0.0041292 | 0.004955 | 0.0057808 | 0.0066067 | 0.0074325 | 0.0082583
| ПАО Сбербанк России | Спартановка | 25 | 0.0016143 | 0.0032286 | 0.0048429 | 0.0064572 | 0.0080715 | 0.0096858 | 0.0113 | 0.012914 | 0.014529 | 0.016143
| ЗАО Бизнес Центр | Спартановка | 25 | 0.024784 | 0.049568 | 0.074352 | 0.099136 | 0.12392 | 0.1487 | 0.17349 | 0.19827 | 0.22306 | 0.24784
| ООО ММЦВолжская Здравница | Спартановка | 25 | 0.0072931 | 0.014586 | 0.021879 | 0.029172 | 0.036465 | 0.043758 | 0.051051 | 0.058344 | 0.065638 | 0.072931
| ООО Эльвар | Спартановка | 25 | 0.1267 | 0.2534 | 0.3801 | 0.5068 | 0.6335 | 0.7602 | 0.8869 | 1.0136 | 1.1403 | 1.267
| ФЛ Сычева Виктория Борисовна | Спартановка | 25 | 0.0010499 | 0.0020997 | 0.0031496 | 0.0041994 | 0.0052493 | 0.0062992 | 0.007349 | 0.0083989 | 0.0094488 | 0.010499
| ООО Афина-продукт | Спартановка | 25 | 0.0025818 | 0.0051636 | 0.0077454 | 0.010327 | 0.012909 | 0.015491 | 0.018073 | 0.020654 | 0.023236 | 0.025818
| ООО Союз-ЛТД | Спартановка | 25 | 0.0046439 | 0.0092878 | 0.013932 | 0.018576 | 0.023219 | 0.027863 | 0.032507 | 0.037151 | 0.041795 | 0.046439
| АО Тандер | Спартановка | 25 | 0.0024215 | 0.0048431 | 0.0072646 | 0.0096861 | 0.012108 | 0.014529 | 0.016951 | 0.019372 | 0.021794 | 0.024215
| ООО РЕНТ | Спартановка | 26 | 0.0067381 | 0.013476 | 0.020214 | 0.026952 | 0.03369 | 0.040428 | 0.047166 | 0.053904 | 0.060643 | 0.067381
| ИП Панова Лариса Валентиновна | Спартановка | 26 | 0.0018578 | 0.0037156 | 0.0055733 | 0.0074311 | 0.0092889 | 0.011147 | 0.013004 | 0.014862 | 0.01672 | 0.018578
| АО Тандер | Спартановка | 26 | 0.0031019 | 0.0062039 | 0.0093058 | 0.012408 | 0.01551 | 0.018612 | 0.021714 | 0.024816 | 0.027918 | 0.031019
| ВГООПИ и П Луч Надежды | Спартановка | 23 | 0.001629 | 0.0032581 | 0.0048871 | 0.0065161 | 0.0081451 | 0.0097742 | 0.011403 | 0.013032 | 0.014661 | 0.01629
| ООО Союз-ЛТД | Спартановка | 12 | 0.0013956 | 0.0027911 | 0.0041867 | 0.0055822 | 0.0069778 | 0.0083733 | 0.0097689 | 0.011164 | 0.01256 | 0.013956
| ООО Тамерлан | Сарепта2 | 6 | 0.0067974 | 0.013595 | 0.020392 | 0.027189 | 0.033987 | 0.040784 | 0.047582 | 0.054379 | 0.061176 | 0.067974
| ООО Волгопромвентиляция | ВолгоГРЭС | 128 | 0.0097175 | 0.019435 | 0.029153 | 0.03887 | 0.048588 | 0.058305 | 0.068022 | 0.07774 | 0.087458 | 0.097175
| ООО Центр Делового Сотрудничества | ТДН | Электроприемники потребителя | 0.0052208 | 0.010442 | 0.015662 | 0.020883 | 0.026104 | 0.031325 | 0.036546 | 0.041767 | 0.046988 | 0.052208
| ЗАО Бизнес Центр | Спортивная | 12 | 0.066663 | 0.13333 | 0.19999 | 0.26665 | 0.33331 | 0.39998 | 0.46664 | 0.5333 | 0.59996 | 0.66663
| ООО Кавер-Плюс | ТДН | 19 | 0.0030311 | 0.0060622 | 0.0090933 | 0.012124 | 0.015156 | 0.018187 | 0.021218 | 0.024249 | 0.02728 | 0.030311
| ЗАО Бизнес Центр | ТДН | 19 | 0.01856 | 0.037119 | 0.055679 | 0.074239 | 0.092799 | 0.11136 | 0.12992 | 0.14848 | 0.16704 | 0.1856
| АО Райффайзенбанк | ТДН | 19 | 0.0035108 | 0.0070217 | 0.010533 | 0.014043 | 0.017554 | 0.021065 | 0.024576 | 0.028087 | 0.031598 | 0.035108
| ИП Аюби Галина Алексеевна | ТДН | 19 | 0.0023903 | 0.0047806 | 0.0071708 | 0.0095611 | 0.011951 | 0.014342 | 0.016732 | 0.019122 | 0.021512 | 0.023903
| ГАПОУ ВО УОР имени дважды Героя Советского Союза А.И. Родимцева | ТДН | 19 | 0.015233 | 0.030467 | 0.0457 | 0.060934 | 0.076167 | 0.091401 | 0.10663 | 0.12187 | 0.1371 | 0.15233
| АО Волгоградметрострой | ТДН | 19 | 0.0159 | 0.031799 | 0.047699 | 0.063599 | 0.079499 | 0.095398 | 0.1113 | 0.1272 | 0.1431 | 0.159
| ООО Территориальный Фонд Имущества | ТДН | 19 | 0.0012979 | 0.0025958 | 0.0038937 | 0.0051917 | 0.0064896 | 0.0077875 | 0.0090854 | 0.010383 | 0.011681 | 0.012979
| ООО Амулет | ТДН | 19 | 0.0015674 | 0.0031347 | 0.0047021 | 0.0062694 | 0.0078368 | 0.0094042 | 0.010972 | 0.012539 | 0.014106 | 0.015674
| ПАО Ростелеком | ТДН | 19 | 0.022601 | 0.045202 | 0.067803 | 0.090404 | 0.113 | 0.13561 | 0.15821 | 0.18081 | 0.20341 | 0.22601
| ООО Волгоградское проектное-конструкторское бюро управляющих вычислительных комплексов | ТДН | 21 | 0.0035028 | 0.0070056 | 0.010508 | 0.014011 | 0.017514 | 0.021017 | 0.024519 | 0.028022 | 0.031525 | 0.035028
| ООО ЛУКОЙЛ-Инжиниринг | ТДН | 21 | 0.011509 | 0.023019 | 0.034528 | 0.046038 | 0.057547 | 0.069057 | 0.080566 | 0.092076 | 0.10358 | 0.11509
| АО ВНИКТИнефтехимоборудование | ТДН | 21 | 0.0070839 | 0.014168 | 0.021252 | 0.028336 | 0.035419 | 0.042503 | 0.049587 | 0.056671 | 0.063755 | 0.070839
| ИП Литвиненко Анжела Викторовна | ТДН | 59 | 0.0033253 | 0.0066506 | 0.0099759 | 0.013301 | 0.016626 | 0.019952 | 0.023277 | 0.026602 | 0.029928 | 0.033253
| АО Вол-й научно-исследовательский и проектный институт технологии химического и нефтяного аппаратост | ТДН | 21 | 0.0084311 | 0.016862 | 0.025293 | 0.033724 | 0.042156 | 0.050587 | 0.059018 | 0.067449 | 0.07588 | 0.084311
| ФЛ Андриясов Артур Георгиевич | ТДН | 59 | 0.0020222 | 0.0040444 | 0.0060667 | 0.0080889 | 0.010111 | 0.012133 | 0.014156 | 0.016178 | 0.0182 | 0.020222
| ООО Диамант | ТДН | 26 | 0.0031249 | 0.0062497 | 0.0093746 | 0.012499 | 0.015624 | 0.018749 | 0.021874 | 0.024999 | 0.028124 | 0.031249
| ПАО Промсвязьбанк | ТДН | 18 | 0.0056044 | 0.011209 | 0.016813 | 0.022418 | 0.028022 | 0.033627 | 0.039231 | 0.044836 | 0.05044 | 0.056044
| ООО ИНФОРМ | ТДН | 18 | 0.0053425 | 0.010685 | 0.016028 | 0.02137 | 0.026713 | 0.032055 | 0.037398 | 0.04274 | 0.048083 | 0.053425
| ООО Тамерлан | ТДН | 18 | 0.0044826 | 0.0089653 | 0.013448 | 0.017931 | 0.022413 | 0.026896 | 0.031378 | 0.035861 | 0.040344 | 0.044826
| ВГТРК | ТДН | 35 | 0.0068876 | 0.013775 | 0.020663 | 0.027551 | 0.034438 | 0.041326 | 0.048213 | 0.055101 | 0.061989 | 0.068876
| АО Волгоградгоргаз | ТДН | 63 | 0.0044321 | 0.0088642 | 0.013296 | 0.017728 | 0.02216 | 0.026593 | 0.031025 | 0.035457 | 0.039889 | 0.044321
| ООО РЕНТ Д.У. | ТДН | 63 | 0.0041164 | 0.0082328 | 0.012349 | 0.016466 | 0.020582 | 0.024698 | 0.028815 | 0.032931 | 0.037048 | 0.041164
| ИП Зверева Татьяна Алексеевна | ТДН | 63 | 0.0019743 | 0.0039486 | 0.0059229 | 0.0078972 | 0.0098715 | 0.011846 | 0.01382 | 0.015794 | 0.017769 | 0.019743
| ООО Группа Компаний СОКРАТ | ТДН | 63 | 0.0018985 | 0.0037969 | 0.0056954 | 0.0075939 | 0.0094924 | 0.011391 | 0.013289 | 0.015188 | 0.017086 | 0.018985
| ООО Тамерлан | ТДН | 63 | 0.0084261 | 0.016852 | 0.025278 | 0.033704 | 0.042131 | 0.050557 | 0.058983 | 0.067409 | 0.075835 | 0.084261
| ИП Ярембаш Сергей Владимирович | ТДН | 63 | 0.0010754 | 0.0021508 | 0.0032263 | 0.0043017 | 0.0053771 | 0.0064525 | 0.0075279 | 0.0086033 | 0.0096788 | 0.010754
| ЗАО Гамма-Сервис | ТДН | 63 | 0.0054168 | 0.010834 | 0.01625 | 0.021667 | 0.027084 | 0.032501 | 0.037918 | 0.043334 | 0.048751 | 0.054168
| ПАО Промсвязьбанк | ТДН | 63 | 0.0016407 | 0.0032814 | 0.0049221 | 0.0065628 | 0.0082035 | 0.0098442 | 0.011485 | 0.013126 | 0.014766 | 0.016407
| ПАО АКБ Абсолют Банк | ТДН | 63 | 0.0077039 | 0.015408 | 0.023112 | 0.030816 | 0.038519 | 0.046223 | 0.053927 | 0.061631 | 0.069335 | 0.077039
| ИП Андронов А.Г. | ТДН | 63 | 0.0046569 | 0.0093139 | 0.013971 | 0.018628 | 0.023285 | 0.027942 | 0.032599 | 0.037256 | 0.041912 | 0.046569
| ПАО Ростелеком | ТДН | 63 | 0.011135 | 0.022271 | 0.033406 | 0.044541 | 0.055676 | 0.066812 | 0.077947 | 0.089082 | 0.10022 | 0.11135
| ООО Волтакс-Волга | ТДН | 42 | 0.010001 | 0.020001 | 0.030002 | 0.040002 | 0.050003 | 0.060003 | 0.070004 | 0.080004 | 0.090005 | 0.10001
| ООО ЛУКОЙЛ-Инжиниринг | ТДН | 42 | 0.0057204 | 0.011441 | 0.017161 | 0.022882 | 0.028602 | 0.034323 | 0.040043 | 0.045763 | 0.051484 | 0.057204
| ФЛ Линьков Антон Викторович | ТДН | 42 | 0.0014799 | 0.0029597 | 0.0044396 | 0.0059194 | 0.0073993 | 0.0088792 | 0.010359 | 0.011839 | 0.013319 | 0.014799
| ООО Стройпроект | ТДН | 42 | 0.0057706 | 0.011541 | 0.017312 | 0.023082 | 0.028853 | 0.034623 | 0.040394 | 0.046164 | 0.051935 | 0.057706
| ГУ - Отделение Пенсионного фонда Российской Федерации по Волгоградской области | ТДН | 42 | 0.0015178 | 0.0030356 | 0.0045533 | 0.0060711 | 0.0075889 | 0.0091067 | 0.010624 | 0.012142 | 0.01366 | 0.015178
| ООО Центр технического обслуживания Приборсервис | ТДН | 42 | 0.011292 | 0.022585 | 0.033877 | 0.045169 | 0.056462 | 0.067754 | 0.079047 | 0.090339 | 0.10163 | 0.11292
| ООО ЛУКОЙЛ-Нижневолжскнефтепродукт | ТДН | 42 | 0.0029382 | 0.0058764 | 0.0088146 | 0.011753 | 0.014691 | 0.017629 | 0.020567 | 0.023506 | 0.026444 | 0.029382
| ООО Поволжская строительная корпорация | ТДН | 42 | 0.005975 | 0.01195 | 0.017925 | 0.0239 | 0.029875 | 0.03585 | 0.041825 | 0.0478 | 0.053775 | 0.05975
| Банк ВТБ (ПАО) | ТДН | 44 | 0.0011083 | 0.0022167 | 0.003325 | 0.0044333 | 0.0055417 | 0.00665 | 0.0077583 | 0.0088667 | 0.009975 | 0.011083
| ООО Центр Диализа Астрахань | ТДН | 44 | 0.00133 | 0.00266 | 0.00399 | 0.00532 | 0.00665 | 0.00798 | 0.00931 | 0.01064 | 0.01197 | 0.0133
| ИП Аветисян Мариам Лендрушовна | ТДН | 44 | 0.0020576 | 0.0041153 | 0.0061729 | 0.0082306 | 0.010288 | 0.012346 | 0.014403 | 0.016461 | 0.018519 | 0.020576
| ПАО Промсвязьбанк | ТДН | 44 | 0.0043756 | 0.0087511 | 0.013127 | 0.017502 | 0.021878 | 0.026253 | 0.030629 | 0.035004 | 0.03938 | 0.043756
| ФЛ Картвелишвили Г.В. | ТДН | 44 | 0.0023744 | 0.0047489 | 0.0071233 | 0.0094978 | 0.011872 | 0.014247 | 0.016621 | 0.018996 | 0.02137 | 0.023744
| ООО Макдоналдс | Спортивная | Электроприемники потребителя | 0.05112 | 0.10224 | 0.15336 | 0.20448 | 0.2556 | 0.30672 | 0.35784 | 0.40896 | 0.46008 | 0.5112
| ВРОО региональная общественная организация реализации гражданских прав разных национальност | ТДН | 44 | 0.003269 | 0.0065381 | 0.0098071 | 0.013076 | 0.016345 | 0.019614 | 0.022883 | 0.026152 | 0.029421 | 0.03269
| ВГТРК | ТДН | 8 | 0.0018743 | 0.0037486 | 0.0056229 | 0.0074972 | 0.0093715 | 0.011246 | 0.01312 | 0.014994 | 0.016869 | 0.018743
| ИП Бухтиенко Татьяна Павловна | ТДН | 8 | 0.001169 | 0.0023381 | 0.0035071 | 0.0046761 | 0.0058451 | 0.0070142 | 0.0081832 | 0.0093522 | 0.010521 | 0.01169
| ООО ЖКХ-Сервис | ТДН | Электроприемники потребителя | 0.0054979 | 0.010996 | 0.016494 | 0.021992 | 0.02749 | 0.032988 | 0.038485 | 0.043983 | 0.049481 | 0.054979
| ООО ЖКХ-Сервис | Советская | Электроприемники потребителя | 0.0087001 | 0.0174 | 0.0261 | 0.034801 | 0.043501 | 0.052201 | 0.060901 | 0.069601 | 0.078301 | 0.087001
| ФЛ Зарафян Гамлет М. | Гумрак | 19 | 0.001234 | 0.0024681 | 0.0037021 | 0.0049361 | 0.0061701 | 0.0074042 | 0.0086382 | 0.0098722 | 0.011106 | 0.01234
| ООО Волгоград-Коммерция | Канатная | 24 | 0.0015219 | 0.0030439 | 0.0045658 | 0.0060878 | 0.0076097 | 0.0091317 | 0.010654 | 0.012176 | 0.013697 | 0.015219
| СНТ Спартак | Яблочная | 3 | 0.0012242 | 0.0024483 | 0.0036725 | 0.0048967 | 0.0061208 | 0.007345 | 0.0085692 | 0.0097933 | 0.011017 | 0.012242
| ЖСК Содружество | Спартановка | 12 | 0.0034825 | 0.006965 | 0.010448 | 0.01393 | 0.017413 | 0.020895 | 0.024378 | 0.02786 | 0.031343 | 0.034825
| ГК Родник | СибирьГора | 25 | 0.011756 | 0.023512 | 0.035268 | 0.047024 | 0.05878 | 0.070536 | 0.082292 | 0.094048 | 0.1058 | 0.11756
| СНТ 40 лет Октября | Курганная | 20 | 0.00075389 | 0.0015078 | 0.0022617 | 0.0030156 | 0.0037694 | 0.0045233 | 0.0052772 | 0.0060311 | 0.006785 | 0.0075389
| ИП Катков Юрий Иванович | Советская | 9 | 0.00055903 | 0.0011181 | 0.0016771 | 0.0022361 | 0.0027951 | 0.0033542 | 0.0039132 | 0.0044722 | 0.0050313 | 0.0055903
| ООО Фирма Гонт | Баррикадная-2 | 11 | 0.00036389 | 0.00072778 | 0.0010917 | 0.0014556 | 0.0018194 | 0.0021833 | 0.0025472 | 0.0029111 | 0.003275 | 0.0036389
| ПГК № 6 Транспортник | Курганная | Электроприемники потребителя | 0.0061887 | 0.012377 | 0.018566 | 0.024755 | 0.030944 | 0.037132 | 0.043321 | 0.04951 | 0.055699 | 0.061887
| ООО Монтажпищепром | Центральная | 93 | 0.0046704 | 0.0093408 | 0.014011 | 0.018682 | 0.023352 | 0.028022 | 0.032693 | 0.037363 | 0.042034 | 0.046704
| АвтоГК Заря № 14 | Курганная | Электроприемники потребителя | 0.0014394 | 0.0028789 | 0.0043183 | 0.0057578 | 0.0071972 | 0.0086367 | 0.010076 | 0.011516 | 0.012955 | 0.014394
| ООО РЕНТ | Курганная | 14 | 0.017244 | 0.034488 | 0.051732 | 0.068976 | 0.086219 | 0.10346 | 0.12071 | 0.13795 | 0.15519 | 0.17244
| ПАО Сбербанк России | Курганная | 14 | 0.0032896 | 0.0065792 | 0.0098687 | 0.013158 | 0.016448 | 0.019737 | 0.023027 | 0.026317 | 0.029606 | 0.032896
| ООО Радеж | Курганная | 14 | 0.016755 | 0.033511 | 0.050266 | 0.067021 | 0.083776 | 0.10053 | 0.11729 | 0.13404 | 0.1508 | 0.16755
| ООО Север-Сервис | Курганная | 14 | 0.0070522 | 0.014104 | 0.021157 | 0.028209 | 0.035261 | 0.042313 | 0.049366 | 0.056418 | 0.06347 | 0.070522
| ООО Шинок | Курганная | 14 | 0.0021757 | 0.0043514 | 0.0065271 | 0.0087028 | 0.010878 | 0.013054 | 0.01523 | 0.017406 | 0.019581 | 0.021757
| ООО Автогарант | Курганная | 16 | 0.00064986 | 0.0012997 | 0.0019496 | 0.0025994 | 0.0032493 | 0.0038992 | 0.004549 | 0.0051989 | 0.0058488 | 0.0064986
| АО Волгоградгоргаз | Курганная | 20 | 0.0040332 | 0.0080664 | 0.0121 | 0.016133 | 0.020166 | 0.024199 | 0.028232 | 0.032266 | 0.036299 | 0.040332
| ООО БИС | Курганная | 20 | 0.0029129 | 0.0058258 | 0.0087387 | 0.011652 | 0.014565 | 0.017477 | 0.02039 | 0.023303 | 0.026216 | 0.029129
| ЗАО НПО Европа-Биофарм | Курганная | 20 | 0.0051593 | 0.010319 | 0.015478 | 0.020637 | 0.025797 | 0.030956 | 0.036115 | 0.041274 | 0.046434 | 0.051593
| ФЛ Шахбазян Лилит Корюнова | Курганная | 21 | 0.0015878 | 0.0031756 | 0.0047633 | 0.0063511 | 0.0079389 | 0.0095267 | 0.011114 | 0.012702 | 0.01429 | 0.015878
| ООО Радеж | Курганная | 21 | 0.0098096 | 0.019619 | 0.029429 | 0.039238 | 0.049048 | 0.058858 | 0.068667 | 0.078477 | 0.088286 | 0.098096
| АО Тандер | Курганная | 21 | 0.018421 | 0.036841 | 0.055262 | 0.073682 | 0.092103 | 0.11052 | 0.12894 | 0.14736 | 0.16578 | 0.18421
| СНТ Монолит | Курганная | 36 | 0.0045628 | 0.0091256 | 0.013688 | 0.018251 | 0.022814 | 0.027377 | 0.031939 | 0.036502 | 0.041065 | 0.045628
| ООО Радеж | Курганная | 36 | 0.0051206 | 0.010241 | 0.015362 | 0.020482 | 0.025603 | 0.030723 | 0.035844 | 0.040964 | 0.046085 | 0.051206
| ООО МегаМикс | Курганная | 36 | 0.0080325 | 0.016065 | 0.024098 | 0.03213 | 0.040163 | 0.048195 | 0.056228 | 0.06426 | 0.072293 | 0.080325
| ИП Грюканов Д.А. | Курганная | 36 | 0.010565 | 0.021131 | 0.031696 | 0.042262 | 0.052827 | 0.063392 | 0.073958 | 0.084523 | 0.095089 | 0.10565
| ИП Блошкина Е.А. | Курганная | 36 | 0.0078129 | 0.015626 | 0.023439 | 0.031252 | 0.039065 | 0.046877 | 0.05469 | 0.062503 | 0.070316 | 0.078129
| ООО А-Электро | Курганная | 42 | 0.0063962 | 0.012792 | 0.019189 | 0.025585 | 0.031981 | 0.038377 | 0.044774 | 0.05117 | 0.057566 | 0.063962
| АО Тандер | Курганная | 42 | 0.0016032 | 0.0032064 | 0.0048096 | 0.0064128 | 0.008016 | 0.0096192 | 0.011222 | 0.012826 | 0.014429 | 0.016032
| АО ЭР-Телеком Холдинг | Курганная | 5 | 0.0048678 | 0.0097356 | 0.014603 | 0.019471 | 0.024339 | 0.029207 | 0.034074 | 0.038942 | 0.04381 | 0.048678
| ИП Украинская Ольга Ивановна | Курганная | 6 | 0.0034664 | 0.0069328 | 0.010399 | 0.013866 | 0.017332 | 0.020798 | 0.024265 | 0.027731 | 0.031198 | 0.034664
| ФЛ Прикащиков Алексей Анатольевич | Курганная | 6 | 0.0021789 | 0.0043578 | 0.0065367 | 0.0087156 | 0.010894 | 0.013073 | 0.015252 | 0.017431 | 0.01961 | 0.021789
| ООО АВ-Техно | Курганная | 6 | 0.008061 | 0.016122 | 0.024183 | 0.032244 | 0.040305 | 0.048366 | 0.056427 | 0.064488 | 0.072549 | 0.08061
| ООО Антикризисные технологии | Курганная | 8 | 0.0062242 | 0.012448 | 0.018673 | 0.024897 | 0.031121 | 0.037345 | 0.043569 | 0.049793 | 0.056018 | 0.062242
| ООО Кузьма | Курганная | 8 | 0.001836 | 0.0036719 | 0.0055079 | 0.0073439 | 0.0091799 | 0.011016 | 0.012852 | 0.014688 | 0.016524 | 0.01836
| Потребительское автогражданское общество № 1 Транспортник | Курганная | 8 | 0.0047113 | 0.0094225 | 0.014134 | 0.018845 | 0.023556 | 0.028268 | 0.032979 | 0.03769 | 0.042401 | 0.047113
| ПАГО № 5 Автомобилист | Курганная | Электроприемники потребителя | 0.0046626 | 0.0093253 | 0.013988 | 0.018651 | 0.023313 | 0.027976 | 0.032638 | 0.037301 | 0.041964 | 0.046626
| СНТ Строитель | Центральная | 89 | 0.0018525 | 0.003705 | 0.0055575 | 0.00741 | 0.0092625 | 0.011115 | 0.012967 | 0.01482 | 0.016672 | 0.018525
| ООО Орвил | Центральная | 70 | 0.0020096 | 0.0040192 | 0.0060288 | 0.0080383 | 0.010048 | 0.012058 | 0.014067 | 0.016077 | 0.018086 | 0.020096
| АвтоГК № 12 | Северная | 19 | 0.016354 | 0.032707 | 0.049061 | 0.065414 | 0.081768 | 0.098122 | 0.11448 | 0.13083 | 0.14718 | 0.16354
| ПГК № 11 Транспортник | Курганная | Электроприемники потребителя | 0.0041607 | 0.0083214 | 0.012482 | 0.016643 | 0.020803 | 0.024964 | 0.029125 | 0.033286 | 0.037446 | 0.041607
| ГСК Союз | Пионерская | 26 | 0.00077583 | 0.0015517 | 0.0023275 | 0.0031033 | 0.0038792 | 0.004655 | 0.0054308 | 0.0062067 | 0.0069825 | 0.0077583
| ПГО № 15 Ракета | Северная | 19 | 0.0019807 | 0.0039614 | 0.0059421 | 0.0079228 | 0.0099035 | 0.011884 | 0.013865 | 0.015846 | 0.017826 | 0.019807
| ООО Паритет-Сервис | Канатная | 30 | 0.00089069 | 0.0017814 | 0.0026721 | 0.0035628 | 0.0044535 | 0.0053442 | 0.0062349 | 0.0071256 | 0.0080163 | 0.0089069
| ИП Иванов Владимир Иванович | Канатная | 12 | 0.00072194 | 0.0014439 | 0.0021658 | 0.0028878 | 0.0036097 | 0.0043317 | 0.0050536 | 0.0057756 | 0.0064975 | 0.0072194
| ГСК Ангарский | Пионерская | Электроприемники потребителя | 0.0011087 | 0.0022175 | 0.0033262 | 0.004435 | 0.0055438 | 0.0066525 | 0.0077612 | 0.00887 | 0.0099787 | 0.011088
| ООО ПКФ Витбор | Фестивальная | 43 | 0.00025778 | 0.00051556 | 0.00077333 | 0.0010311 | 0.0012889 | 0.0015467 | 0.0018044 | 0.0020622 | 0.00232 | 0.0025778
| ООО Интер-Нова | Центральная | 89 | 0.0026589 | 0.0053178 | 0.0079767 | 0.010636 | 0.013294 | 0.015953 | 0.018612 | 0.021271 | 0.02393 | 0.026589
| ООО Лента | Садовая | Электроприемники потребителя | 0.11197 | 0.22395 | 0.33592 | 0.44789 | 0.55987 | 0.67184 | 0.78381 | 0.89579 | 1.0078 | 1.1197
| ГУ - Волгоградское региональное отделение Фонда социального страхования Российской Федерации | Центральная | 49 | 0.0037796 | 0.0075592 | 0.011339 | 0.015118 | 0.018898 | 0.022678 | 0.026457 | 0.030237 | 0.034016 | 0.037796
| Волгоградское областное отделение общественной организации Всероссийское общество автомобилистов | Спортивная | 27 | 0.00029958 | 0.00059917 | 0.00089875 | 0.0011983 | 0.0014979 | 0.0017975 | 0.0020971 | 0.0023967 | 0.0026962 | 0.0029958
| ИП Чепилевский Геннадий Леонидович | Канатная | 12 | 0.0024982 | 0.0049964 | 0.0074946 | 0.0099928 | 0.012491 | 0.014989 | 0.017487 | 0.019986 | 0.022484 | 0.024982
| ООО МегаМикс | Северная | 19 | 0.021913 | 0.043827 | 0.06574 | 0.087654 | 0.10957 | 0.13148 | 0.15339 | 0.17531 | 0.19722 | 0.21913
| ООО Гостиница Волго-Дон | Канатная | 30 | 0.0028749 | 0.0057497 | 0.0086246 | 0.011499 | 0.014374 | 0.017249 | 0.020124 | 0.022999 | 0.025874 | 0.028749
| Кооператив № 24 Индивидуальных автомобилей | Канатная | 12 | 0.00059111 | 0.0011822 | 0.0017733 | 0.0023644 | 0.0029556 | 0.0035467 | 0.0041378 | 0.0047289 | 0.00532 | 0.0059111
| ООО Атлант | Строительная | 4 | 0.00020875 | 0.0004175 | 0.00062625 | 0.000835 | 0.0010437 | 0.0012525 | 0.0014613 | 0.00167 | 0.0018787 | 0.0020875
| ИП Ткаченко Ольга Вячеславовна | Разгуляевская | 25 | 0.0015989 | 0.0031978 | 0.0047967 | 0.0063956 | 0.0079944 | 0.0095933 | 0.011192 | 0.012791 | 0.01439 | 0.015989
| ТСН ТСЖ Дом на Бульваре | Сарепта-1 | 20 | 0.015743 | 0.031485 | 0.047228 | 0.062971 | 0.078713 | 0.094456 | 0.1102 | 0.12594 | 0.14168 | 0.15743
| ООО Торговый ряд -Спектр | Садовая | 44 | 0.001925 | 0.00385 | 0.005775 | 0.0077 | 0.009625 | 0.01155 | 0.013475 | 0.0154 | 0.017325 | 0.01925
| Гаражное общество № 33 | Канатная | 25 | 0.0013065 | 0.0026131 | 0.0039196 | 0.0052261 | 0.0065326 | 0.0078392 | 0.0091457 | 0.010452 | 0.011759 | 0.013065
| ООО КиК | Канатная | 12 | 0.00069736 | 0.0013947 | 0.0020921 | 0.0027894 | 0.0034868 | 0.0041842 | 0.0048815 | 0.0055789 | 0.0062762 | 0.0069736
| ООО Современник-2 | Пионерская | Электроприемники потребителя | 0.0066975 | 0.013395 | 0.020092 | 0.02679 | 0.033487 | 0.040185 | 0.046882 | 0.05358 | 0.060277 | 0.066975
| СНТ Сигнал | Моторная | Электроприемники потребителя | 0.0035593 | 0.0071186 | 0.010678 | 0.014237 | 0.017797 | 0.021356 | 0.024915 | 0.028474 | 0.032034 | 0.035593
| ООО МКВ | Олимпийская | 35 | 0.0035088 | 0.0070175 | 0.010526 | 0.014035 | 0.017544 | 0.021053 | 0.024561 | 0.02807 | 0.031579 | 0.035088
| Потребительский кооператив индивидуальных гаражей Проектировщик 2-3 | Центральная | Электроприемники потребителя | 0.0075292 | 0.015058 | 0.022588 | 0.030117 | 0.037646 | 0.045175 | 0.052704 | 0.060233 | 0.067763 | 0.075292
| ООО Управляющая компания Уютный город | Центральная | 59 | 0.01254 | 0.025079 | 0.037619 | 0.050158 | 0.062698 | 0.075238 | 0.087777 | 0.10032 | 0.11286 | 0.1254
| ООО Континенталь | Фестивальная | 29 | 0.00042181 | 0.00084361 | 0.0012654 | 0.0016872 | 0.002109 | 0.0025308 | 0.0029526 | 0.0033744 | 0.0037963 | 0.0042181
| ООО Антон и К | Пионерская | Электроприемники потребителя | 0.00067514 | 0.0013503 | 0.0020254 | 0.0027006 | 0.0033757 | 0.0040508 | 0.004726 | 0.0054011 | 0.0060763 | 0.0067514
| Потребительское автогаражное общество № 14 Заря-1 | Курганная | 20 | 0.0010799 | 0.0021597 | 0.0032396 | 0.0043194 | 0.0053993 | 0.0064792 | 0.007559 | 0.0086389 | 0.0097187 | 0.010799
| ООО КОНТАКТ | Канатная | 11 | 0.0017064 | 0.0034128 | 0.0051192 | 0.0068256 | 0.0085319 | 0.010238 | 0.011945 | 0.013651 | 0.015357 | 0.017064
| ПГО № 3 | Курганная | Электроприемники потребителя | 0.0052358 | 0.010472 | 0.015707 | 0.020943 | 0.026179 | 0.031415 | 0.036651 | 0.041887 | 0.047123 | 0.052358
| ФЛ Абдуразаков Лабазан Микаилович | Центральная | Электроприемники потребителя | 0.00018069 | 0.00036139 | 0.00054208 | 0.00072278 | 0.00090347 | 0.0010842 | 0.0012649 | 0.0014456 | 0.0016262 | 0.0018069
| ФЛ Арутюнян Арцвик Рафикович | Фестивальная | Электроприемники потребителя | 0.0015911 | 0.0031822 | 0.0047733 | 0.0063644 | 0.0079556 | 0.0095467 | 0.011138 | 0.012729 | 0.01432 | 0.015911
| ООО Современник-1 | Центральная | Электроприемники потребителя | 0.0028106 | 0.0056213 | 0.0084319 | 0.011243 | 0.014053 | 0.016864 | 0.019674 | 0.022485 | 0.025296 | 0.028106
| ФЛ Бутенко Инна Николаевна | Олимпийская | 28 | 0.00024722 | 0.00049444 | 0.00074167 | 0.00098889 | 0.0012361 | 0.0014833 | 0.0017306 | 0.0019778 | 0.002225 | 0.0024722
| ТСЖ Вузовец | Советская | 15 | 0.0062964 | 0.012593 | 0.018889 | 0.025186 | 0.031482 | 0.037778 | 0.044075 | 0.050371 | 0.056667 | 0.062964
| Краснооктябрьская районная ООСОО Волжская волна | Северная | 11 | 0.0013599 | 0.0027197 | 0.0040796 | 0.0054394 | 0.0067993 | 0.0081592 | 0.009519 | 0.010879 | 0.012239 | 0.013599
| ООО Тамерлан | Северная | Электроприемники потребителя | 0.040135 | 0.080269 | 0.1204 | 0.16054 | 0.20067 | 0.24081 | 0.28094 | 0.32108 | 0.36121 | 0.40135
| ИП Бурова Татьяна Александровна | Центральная | 80 | 0.00043514 | 0.00087028 | 0.0013054 | 0.0017406 | 0.0021757 | 0.0026108 | 0.003046 | 0.0034811 | 0.0039162 | 0.0043514
| ООО Треком | Курганная | Электроприемники потребителя | 0.00054792 | 0.0010958 | 0.0016438 | 0.0021917 | 0.0027396 | 0.0032875 | 0.0038354 | 0.0043833 | 0.0049313 | 0.0054792
| Местная религиозная организация православный Приход храма Рождества Пресвятой Богородицы г.Волгоград | Канатная | 11 | 0.00050667 | 0.0010133 | 0.00152 | 0.0020267 | 0.0025333 | 0.00304 | 0.0035467 | 0.0040533 | 0.00456 | 0.0050667
| МУП Дорожно-Строительных и эксплуатационных работ Советского р-на | Советская | 9 | 0.00071458 | 0.0014292 | 0.0021437 | 0.0028583 | 0.0035729 | 0.0042875 | 0.0050021 | 0.0057167 | 0.0064313 | 0.0071458
| ООО Атмосфера | ТДН | 26 | 0.00012597 | 0.00025194 | 0.00037792 | 0.00050389 | 0.00062986 | 0.00075583 | 0.00088181 | 0.0010078 | 0.0011337 | 0.0012597
| Краснооктябрьская районная организация Всероссийское общество инвалидов | Северная | 24 | 0.00032542 | 0.00065083 | 0.00097625 | 0.0013017 | 0.0016271 | 0.0019525 | 0.0022779 | 0.0026033 | 0.0029287 | 0.0032542
| ИП Гончарова Ирина Алексеевна | Центральная | 40 | 0.00026903 | 0.00053806 | 0.00080708 | 0.0010761 | 0.0013451 | 0.0016142 | 0.0018832 | 0.0021522 | 0.0024213 | 0.0026903
| ГБУ Культуры историко-этнографический и архитектурный музей-заповедник СТАРАЯ САРЕПТА | Сарепта2 | 27 | 0.00083806 | 0.0016761 | 0.0025142 | 0.0033522 | 0.0041903 | 0.0050283 | 0.0058664 | 0.0067044 | 0.0075425 | 0.0083806
| Частный нотариус Борзенко Татьяна Владимировна | Яблочная | 4 | 0.00050778 | 0.0010156 | 0.0015233 | 0.0020311 | 0.0025389 | 0.0030467 | 0.0035544 | 0.0040622 | 0.00457 | 0.0050778
| ООО Волгокомпания | Вилейская | 14 | 0.00021042 | 0.00042083 | 0.00063125 | 0.00084167 | 0.0010521 | 0.0012625 | 0.0014729 | 0.0016833 | 0.0018937 | 0.0021042
| ООО Сублимированные продукты Гала-Гала | Садовая | 17 | 0.014185 | 0.02837 | 0.042555 | 0.056741 | 0.070926 | 0.085111 | 0.099296 | 0.11348 | 0.12767 | 0.14185
| ООО Союзник К | Спортивная | 31 | 0.00020764 | 0.00041528 | 0.00062292 | 0.00083056 | 0.0010382 | 0.0012458 | 0.0014535 | 0.0016611 | 0.0018687 | 0.0020764
| ПКГ и овощехранилищ Сарпа | Канатная | 12 | 0.00013153 | 0.00026306 | 0.00039458 | 0.00052611 | 0.00065764 | 0.00078917 | 0.00092069 | 0.0010522 | 0.0011837 | 0.0013153
| ООО РТМ | Развилка 1 | 12 | 0.00054069 | 0.0010814 | 0.0016221 | 0.0021628 | 0.0027035 | 0.0032442 | 0.0037849 | 0.0043256 | 0.0048662 | 0.0054069
| МУП Центральное межрайонное бюро технической инвентаризации | Центральная | 40 | 0.0012765 | 0.0025531 | 0.0038296 | 0.0051061 | 0.0063826 | 0.0076592 | 0.0089357 | 0.010212 | 0.011489 | 0.012765
| ИП Муромцев Алексей Александрович | Курганная | 14 | 0.0012699 | 0.0025397 | 0.0038096 | 0.0050794 | 0.0063493 | 0.0076192 | 0.008889 | 0.010159 | 0.011429 | 0.012699
| ИП Пасечнюк Андрей Николаевич | Канатная | 12 | 0.0032042 | 0.0064083 | 0.0096125 | 0.012817 | 0.016021 | 0.019225 | 0.022429 | 0.025633 | 0.028838 | 0.032042
| ООО Импульсстройресурс | Курганная | 21 | 0.00038903 | 0.00077806 | 0.0011671 | 0.0015561 | 0.0019451 | 0.0023342 | 0.0027232 | 0.0031122 | 0.0035012 | 0.0038903
| ООО ЮВЛАС | Центральная | 89 | 0.0017779 | 0.0035558 | 0.0053337 | 0.0071117 | 0.0088896 | 0.010667 | 0.012445 | 0.014223 | 0.016001 | 0.017779
| ООО ДЮФК Русич | Олимпийская | 16 | 0.00025111 | 0.00050222 | 0.00075333 | 0.0010044 | 0.0012556 | 0.0015067 | 0.0017578 | 0.0020089 | 0.00226 | 0.0025111
| ВРОО Культурный центр СВЕТ МИРА | ВолгоГРЭС | 129 | 0.00038486 | 0.00076972 | 0.0011546 | 0.0015394 | 0.0019243 | 0.0023092 | 0.002694 | 0.0030789 | 0.0034637 | 0.0038486
| Местная религиозная организация Евангельских Христиан Церковь Христа Спасителя г.Волгоград | Центральная | 6 | 0.00015639 | 0.00031278 | 0.00046917 | 0.00062556 | 0.00078194 | 0.00093833 | 0.0010947 | 0.0012511 | 0.0014075 | 0.0015639
| ООО Протон-Центр | Центральная | 40 | 0.00298 | 0.00596 | 0.00894 | 0.01192 | 0.0149 | 0.01788 | 0.02086 | 0.02384 | 0.02682 | 0.0298
| ООО Коралл-2000 | Северная | 24 | 0.00037264 | 0.00074528 | 0.0011179 | 0.0014906 | 0.0018632 | 0.0022358 | 0.0026085 | 0.0029811 | 0.0033537 | 0.0037264
| ООО Сикрис | Центральная | 42 | 0.00069722 | 0.0013944 | 0.0020917 | 0.0027889 | 0.0034861 | 0.0041833 | 0.0048806 | 0.0055778 | 0.006275 | 0.0069722
| ООО Адонис | Северная | 17 | 0.00034208 | 0.00068417 | 0.0010263 | 0.0013683 | 0.0017104 | 0.0020525 | 0.0023946 | 0.0027367 | 0.0030787 | 0.0034208
| ООО Аявс | Олимпийская | 12 | 0.00057917 | 0.0011583 | 0.0017375 | 0.0023167 | 0.0028958 | 0.003475 | 0.0040542 | 0.0046333 | 0.0052125 | 0.0057917
| ОАО Волгоградский речной порт | Центральная | Электроприемники потребителя | 0.013936 | 0.027872 | 0.041808 | 0.055744 | 0.069681 | 0.083617 | 0.097553 | 0.11149 | 0.12543 | 0.13936
| ООО Радиотехника | Северная | 14 | 0.00015347 | 0.00030694 | 0.00046042 | 0.00061389 | 0.00076736 | 0.00092083 | 0.0010743 | 0.0012278 | 0.0013812 | 0.0015347
| ФЛ Татевосян Миша Залатович | СибирьГора | 25 | 0.00015083 | 0.00030167 | 0.0004525 | 0.00060333 | 0.00075417 | 0.000905 | 0.0010558 | 0.0012067 | 0.0013575 | 0.0015083
| ООО фирма Вест | Фестивальная | Электроприемники потребителя | 0.017998 | 0.035997 | 0.053995 | 0.071994 | 0.089992 | 0.10799 | 0.12599 | 0.14399 | 0.16199 | 0.17998
| ООО Волгоградец-1 | Вилейская | 7 | 0.00086097 | 0.0017219 | 0.0025829 | 0.0034439 | 0.0043049 | 0.0051658 | 0.0060268 | 0.0068878 | 0.0077487 | 0.0086097
| ФЛ Гострый И.В. | ВолгоГРЭС | 129 | 0.00017917 | 0.00035833 | 0.0005375 | 0.00071667 | 0.00089583 | 0.001075 | 0.0012542 | 0.0014333 | 0.0016125 | 0.0017917
| ООО фирма Каспий | Фестивальная | Электроприемники потребителя | 0.00037462 | 0.00074923 | 0.0011239 | 0.0014985 | 0.0018731 | 0.0022477 | 0.0026223 | 0.0029969 | 0.0033716 | 0.0037462
| ООО Ливада | Фестивальная | Электроприемники потребителя | 0.00066986 | 0.0013397 | 0.0020096 | 0.0026794 | 0.0033493 | 0.0040192 | 0.004689 | 0.0053589 | 0.0060288 | 0.0066986
| ГСК Надежда-2 | Садовая | 44 | 0.00041597 | 0.00083194 | 0.0012479 | 0.0016639 | 0.0020799 | 0.0024958 | 0.0029118 | 0.0033278 | 0.0037438 | 0.0041597
| ООО Магазин - 44 | Советская | 5а | 0.00028306 | 0.00056611 | 0.00084917 | 0.0011322 | 0.0014153 | 0.0016983 | 0.0019814 | 0.0022644 | 0.0025475 | 0.0028306
| ООО Восточно-Европейская компания Таволга | Советская | 15 | 0.00065083 | 0.0013017 | 0.0019525 | 0.0026033 | 0.0032542 | 0.003905 | 0.0045558 | 0.0052067 | 0.0058575 | 0.0065083
| ООО Эльбрус | Моторная | 42 | 0.00028319 | 0.00056639 | 0.00084958 | 0.0011328 | 0.001416 | 0.0016992 | 0.0019824 | 0.0022656 | 0.0025488 | 0.0028319
| ООО Русская Пирамида | Центральная | 59 | 0.00099014 | 0.0019803 | 0.0029704 | 0.0039606 | 0.0049507 | 0.0059408 | 0.006931 | 0.0079211 | 0.0089113 | 0.0099014
| ООО СР Агропромреестр | Центральная | 9 | 0.0088167 | 0.017633 | 0.02645 | 0.035267 | 0.044083 | 0.0529 | 0.061717 | 0.070533 | 0.07935 | 0.088167
| ООО Юридическая фирма Мрия | СибирьГора | 12 | 0.00033444 | 0.00066889 | 0.0010033 | 0.0013378 | 0.0016722 | 0.0020067 | 0.0023411 | 0.0026756 | 0.00301 | 0.0033444
| ООО Ветеран | Северная | 13 | 0.0010357 | 0.0020714 | 0.0031071 | 0.0041428 | 0.0051785 | 0.0062142 | 0.0072499 | 0.0082856 | 0.0093213 | 0.010357
| ООО Казачка | Северная | 26 | 0.0033906 | 0.0067811 | 0.010172 | 0.013562 | 0.016953 | 0.020343 | 0.023734 | 0.027124 | 0.030515 | 0.033906
| ООО Зори | Дзержинская | 22 | 0.00052125 | 0.0010425 | 0.0015638 | 0.002085 | 0.0026063 | 0.0031275 | 0.0036488 | 0.00417 | 0.0046913 | 0.0052125
| ООО Кубань-П | Северная | 24 | 0.00018639 | 0.00037278 | 0.00055917 | 0.00074556 | 0.00093194 | 0.0011183 | 0.0013047 | 0.0014911 | 0.0016775 | 0.0018639
| ООО Ринако | Северная | 26 | 0.00063611 | 0.0012722 | 0.0019083 | 0.0025444 | 0.0031806 | 0.0038167 | 0.0044528 | 0.0050889 | 0.005725 | 0.0063611
| ООО МАЛЫШ | Северная | 24 | 0.0081875 | 0.016375 | 0.024563 | 0.03275 | 0.040938 | 0.049125 | 0.057313 | 0.0655 | 0.073688 | 0.081875
| ООО Все для Вас | Фестивальная | 22 | 0.00068458 | 0.0013692 | 0.0020538 | 0.0027383 | 0.0034229 | 0.0041075 | 0.0047921 | 0.0054767 | 0.0061612 | 0.0068458
| ГУ - Отделение Пенсионного фонда Российской Федерации по Волгоградской области | Разгуляевская | 25 | 0.0011654 | 0.0023308 | 0.0034962 | 0.0046617 | 0.0058271 | 0.0069925 | 0.0081579 | 0.0093233 | 0.010489 | 0.011654
| ООО АСТ | Разгуляевская | 25 | 0.0015926 | 0.0031853 | 0.0047779 | 0.0063706 | 0.0079632 | 0.0095558 | 0.011148 | 0.012741 | 0.014334 | 0.015926
| ООО Пекарь | Разгуляевская | 25 | 0.0047661 | 0.0095322 | 0.014298 | 0.019064 | 0.023831 | 0.028597 | 0.033363 | 0.038129 | 0.042895 | 0.047661
| ИП Ярембаш Сергей Владимирович | Разгуляевская | 25 | 0.0012442 | 0.0024883 | 0.0037325 | 0.0049767 | 0.0062208 | 0.007465 | 0.0087092 | 0.0099533 | 0.011198 | 0.012442
| ООО Тамерлан | Разгуляевская | 25 | 0.0063171 | 0.012634 | 0.018951 | 0.025268 | 0.031585 | 0.037902 | 0.04422 | 0.050537 | 0.056854 | 0.063171
| ФЛ Кошкин А.Н. | Разгуляевская | 25 | 0.0027117 | 0.0054233 | 0.008135 | 0.010847 | 0.013558 | 0.01627 | 0.018982 | 0.021693 | 0.024405 | 0.027117
| МКП Волгоградгорсвет | Разгуляевская | 34 | 0.0029876 | 0.0059753 | 0.0089629 | 0.011951 | 0.014938 | 0.017926 | 0.020913 | 0.023901 | 0.026889 | 0.029876
| ФЛ Захохова Мадина Мухамедовна | Разгуляевская | 34 | 0.0021068 | 0.0042136 | 0.0063204 | 0.0084272 | 0.010534 | 0.012641 | 0.014748 | 0.016854 | 0.018961 | 0.021068
| ВГОО Футбольный клуб Олимпия | Разгуляевская | 34 | 0.0050183 | 0.010037 | 0.015055 | 0.020073 | 0.025092 | 0.03011 | 0.035128 | 0.040147 | 0.045165 | 0.050183
| ООО Интер-Нова | Разгуляевская | 34 | 0.0056654 | 0.011331 | 0.016996 | 0.022662 | 0.028327 | 0.033993 | 0.039658 | 0.045323 | 0.050989 | 0.056654
| ПАО Сбербанк России | Разгуляевская | 34 | 0.001819 | 0.0036381 | 0.0054571 | 0.0072761 | 0.0090951 | 0.010914 | 0.012733 | 0.014552 | 0.016371 | 0.01819
| ООО Тамерлан | Разгуляевская | 34 | 0.0032442 | 0.0064883 | 0.0097325 | 0.012977 | 0.016221 | 0.019465 | 0.022709 | 0.025953 | 0.029198 | 0.032442
| ООО Радеж | Разгуляевская | 34 | 0.0066321 | 0.013264 | 0.019896 | 0.026528 | 0.03316 | 0.039792 | 0.046425 | 0.053057 | 0.059689 | 0.066321
| ИП Зверева Екатерина Витальевна | Разгуляевская | 34 | 0.0014789 | 0.0029578 | 0.0044367 | 0.0059156 | 0.0073944 | 0.0088733 | 0.010352 | 0.011831 | 0.01331 | 0.014789
| АО Тандер | Разгуляевская | 34 | 0.0077076 | 0.015415 | 0.023123 | 0.030831 | 0.038538 | 0.046246 | 0.053953 | 0.061661 | 0.069369 | 0.077076
| ФЛ Смыченко М.Ю. | Разгуляевская | 34 | 0.00070069 | 0.0014014 | 0.0021021 | 0.0028028 | 0.0035035 | 0.0042042 | 0.0049049 | 0.0056056 | 0.0063063 | 0.0070069
| ООО Альянс | Разгуляевская | 34 | 0.0024482 | 0.0048964 | 0.0073446 | 0.0097928 | 0.012241 | 0.014689 | 0.017137 | 0.019586 | 0.022034 | 0.024482
| ООО Чикен-Опт | Разгуляевская | 34 | 0.0036524 | 0.0073047 | 0.010957 | 0.014609 | 0.018262 | 0.021914 | 0.025567 | 0.029219 | 0.032871 | 0.036524
| ООО Интер-Нова | Разгуляевская | 36 | 0.0059983 | 0.011997 | 0.017995 | 0.023993 | 0.029992 | 0.03599 | 0.041988 | 0.047987 | 0.053985 | 0.059983
| ООО Компания красота под ногами | Разгуляевская | 36 | 0.021847 | 0.043695 | 0.065543 | 0.08739 | 0.10924 | 0.13109 | 0.15293 | 0.17478 | 0.19663 | 0.21848
| ООО Приволжтрансстрой | Разгуляевская | 36 | 0.0070889 | 0.014178 | 0.021267 | 0.028356 | 0.035444 | 0.042533 | 0.049622 | 0.056711 | 0.0638 | 0.070889
| ООО "Альянс-М" | Разгуляевская | 36 | 0.0037372 | 0.0074744 | 0.011212 | 0.014949 | 0.018686 | 0.022423 | 0.026161 | 0.029898 | 0.033635 | 0.037372
| МБУ Северный | Разгуляевская | 36 | 0.011271 | 0.022541 | 0.033812 | 0.045082 | 0.056353 | 0.067623 | 0.078894 | 0.090164 | 0.10144 | 0.11271
| АО Донаэродорстрой | Разгуляевская | 36 | 0.010115 | 0.020231 | 0.030346 | 0.040462 | 0.050577 | 0.060692 | 0.070808 | 0.080923 | 0.091039 | 0.10115
| ООО Радеж | Разгуляевская | 47 | 0.0069806 | 0.013961 | 0.020942 | 0.027922 | 0.034903 | 0.041883 | 0.048864 | 0.055844 | 0.062825 | 0.069806
| АО Тандер | Разгуляевская | 47 | 0.0032967 | 0.0065933 | 0.00989 | 0.013187 | 0.016483 | 0.01978 | 0.023077 | 0.026373 | 0.02967 | 0.032967
| ПАО Ростелеком | Разгуляевская | 47 | 0.00076806 | 0.0015361 | 0.0023042 | 0.0030722 | 0.0038403 | 0.0046083 | 0.0053764 | 0.0061444 | 0.0069125 | 0.0076806
| ЗАО Бизнес Центр | Разгуляевская | 55 | 0.00865 | 0.0173 | 0.02595 | 0.0346 | 0.04325 | 0.0519 | 0.06055 | 0.0692 | 0.07785 | 0.0865
| АО Титан-Изотоп | Разгуляевская | 55 | 0.0039328 | 0.0078656 | 0.011798 | 0.015731 | 0.019664 | 0.023597 | 0.027529 | 0.031462 | 0.035395 | 0.039328
| ЗАО Промтранс | Разгуляевская | 55 | 0.0044824 | 0.0089647 | 0.013447 | 0.017929 | 0.022412 | 0.026894 | 0.031377 | 0.035859 | 0.040341 | 0.044824
| ООО Полином | Разгуляевская | 55 | 0.0026814 | 0.0053628 | 0.0080442 | 0.010726 | 0.013407 | 0.016088 | 0.01877 | 0.021451 | 0.024133 | 0.026814
| ООО Зика | Разгуляевская | 55 | 0.0020213 | 0.0040425 | 0.0060637 | 0.008085 | 0.010106 | 0.012127 | 0.014149 | 0.01617 | 0.018191 | 0.020213
| ООО Приволжтрансстрой | Разгуляевская | 55 | 0.001485 | 0.00297 | 0.004455 | 0.00594 | 0.007425 | 0.00891 | 0.010395 | 0.01188 | 0.013365 | 0.01485
| МБУ Северный | Разгуляевская | 55 | 0.014945 | 0.029889 | 0.044834 | 0.059778 | 0.074723 | 0.089668 | 0.10461 | 0.11956 | 0.1345 | 0.14945
| ООО Оскар | Разгуляевская | 25 | 0.00066667 | 0.0013333 | 0.002 | 0.0026667 | 0.0033333 | 0.004 | 0.0046667 | 0.0053333 | 0.006 | 0.0066667
| ООО Оптима | Курганная | 6 | 0.00061444 | 0.0012289 | 0.0018433 | 0.0024578 | 0.0030722 | 0.0036867 | 0.0043011 | 0.0049156 | 0.00553 | 0.0061444
| ООО фирма ЮКОР | Разгуляевская | 34 | 0.00463 | 0.00926 | 0.01389 | 0.01852 | 0.02315 | 0.02778 | 0.03241 | 0.03704 | 0.04167 | 0.0463
| ГСК Домостроитель | Фестивальная | Электроприемники потребителя | 0.0021788 | 0.0043575 | 0.0065363 | 0.008715 | 0.010894 | 0.013073 | 0.015251 | 0.01743 | 0.019609 | 0.021788
| ИП Сабетова Наталия Ивановна | Северная | 14 | 0.00014306 | 0.00028611 | 0.00042917 | 0.00057222 | 0.00071528 | 0.00085833 | 0.0010014 | 0.0011444 | 0.0012875 | 0.0014306
| Местная религиозная организация Российской Церкви христиан веры евангельской Благодать Иисуса Христа | Пионерская | Электроприемники потребителя | 0.00020097 | 0.00040194 | 0.00060292 | 0.00080389 | 0.0010049 | 0.0012058 | 0.0014068 | 0.0016078 | 0.0018088 | 0.0020097
| ООО Афина-продукт | Олимпийская | 16 | 0.0029108 | 0.0058217 | 0.0087325 | 0.011643 | 0.014554 | 0.017465 | 0.020376 | 0.023287 | 0.026198 | 0.029108
| ООО Россиянка | Курганная | 21 | 0.00059333 | 0.0011867 | 0.00178 | 0.0023733 | 0.0029667 | 0.00356 | 0.0041533 | 0.0047467 | 0.00534 | 0.0059333
| ИП Павлюченко Сергей Григорьевич | Сарепта2 | 6 | 0.00056764 | 0.0011353 | 0.0017029 | 0.0022706 | 0.0028382 | 0.0034058 | 0.0039735 | 0.0045411 | 0.0051087 | 0.0056764
| ИП Алехин Сергей Иванович | Северная | 19 | 0.0013007 | 0.0026014 | 0.0039021 | 0.0052028 | 0.0065035 | 0.0078042 | 0.0091049 | 0.010406 | 0.011706 | 0.013007
| ООО Бакпрепарат | Фестивальная | Электроприемники потребителя | 0.00065361 | 0.0013072 | 0.0019608 | 0.0026144 | 0.0032681 | 0.0039217 | 0.0045753 | 0.0052289 | 0.0058825 | 0.0065361
| ООО Парк | ТДН | Электроприемники потребителя | 0.0032638 | 0.0065275 | 0.0097913 | 0.013055 | 0.016319 | 0.019583 | 0.022846 | 0.02611 | 0.029374 | 0.032637
| ООО Росинка | Канатная | 12 | 0.00055514 | 0.0011103 | 0.0016654 | 0.0022206 | 0.0027757 | 0.0033308 | 0.003886 | 0.0044411 | 0.0049963 | 0.0055514
| ООО ВААН | Сарепта-1 | 22 | 0.00026639 | 0.00053278 | 0.00079917 | 0.0010656 | 0.0013319 | 0.0015983 | 0.0018647 | 0.0021311 | 0.0023975 | 0.0026639
| ООО Фирма М-Холдинг | Фестивальная | Электроприемники потребителя | 0.00050375 | 0.0010075 | 0.0015113 | 0.002015 | 0.0025188 | 0.0030225 | 0.0035263 | 0.00403 | 0.0045338 | 0.0050375
| ООО ДаНа | Сарепта2 | 8 | 0.00029681 | 0.00059361 | 0.00089042 | 0.0011872 | 0.001484 | 0.0017808 | 0.0020776 | 0.0023744 | 0.0026712 | 0.0029681
| ГУП ВОСХП ЗАРЯ | Сарепта2 | 19 | 0.14387 | 0.28774 | 0.43161 | 0.57549 | 0.71936 | 0.86323 | 1.0071 | 1.151 | 1.2948 | 1.4387
| ООО ЛУКОЙЛ-Нижневолжскнефтепродукт | Сарепта2 | 21 | 0.0020469 | 0.0040939 | 0.0061408 | 0.0081878 | 0.010235 | 0.012282 | 0.014329 | 0.016376 | 0.018422 | 0.020469
| ООО Тамерлан | Сарепта2 | 27 | 0.0038492 | 0.0076983 | 0.011547 | 0.015397 | 0.019246 | 0.023095 | 0.026944 | 0.030793 | 0.034642 | 0.038492
| ИП Симонян Анна Борисовна | Сарепта2 | 6 | 0.0034993 | 0.0069986 | 0.010498 | 0.013997 | 0.017497 | 0.020996 | 0.024495 | 0.027994 | 0.031494 | 0.034993
| ООО Прибой | Сарепта2 | 27 | 0.0049526 | 0.0099053 | 0.014858 | 0.019811 | 0.024763 | 0.029716 | 0.034668 | 0.039621 | 0.044574 | 0.049526
| ИП Трещева Татьяна Александровна | Сарепта2 | 6 | 0.00047556 | 0.00095111 | 0.0014267 | 0.0019022 | 0.0023778 | 0.0028533 | 0.0033289 | 0.0038044 | 0.00428 | 0.0047556
| ПАО Сбербанк России | Сарепта2 | 27 | 0.017789 | 0.035579 | 0.053368 | 0.071157 | 0.088947 | 0.10674 | 0.12453 | 0.14231 | 0.1601 | 0.17789
| АО Тандер | Сарепта2 | 27 | 0.0025936 | 0.0051872 | 0.0077808 | 0.010374 | 0.012968 | 0.015562 | 0.018155 | 0.020749 | 0.023342 | 0.025936
| ГУП ВОЛГОФАРМ | Сарепта2 | 6 | 0.0010957 | 0.0021914 | 0.0032871 | 0.0043828 | 0.0054785 | 0.0065742 | 0.0076699 | 0.0087656 | 0.0098613 | 0.010957
| ИП Зверева Екатерина Витальевна | Сарепта2 | 6 | 0.0016639 | 0.0033278 | 0.0049917 | 0.0066556 | 0.0083194 | 0.0099833 | 0.011647 | 0.013311 | 0.014975 | 0.016639
| ООО РЕНТ | Сарепта-2 | 6 | 0.0087374 | 0.017475 | 0.026212 | 0.034949 | 0.043687 | 0.052424 | 0.061162 | 0.069899 | 0.078636 | 0.087374
| ИП Кумейко Эвелина Валерьевна | Сарепта2 | 6 | 0.0015564 | 0.0031128 | 0.0046692 | 0.0062256 | 0.0077819 | 0.0093383 | 0.010895 | 0.012451 | 0.014007 | 0.015564
| ООО Генерал | Сарепта2 | 6 | 0.0024129 | 0.0048258 | 0.0072388 | 0.0096517 | 0.012065 | 0.014478 | 0.01689 | 0.019303 | 0.021716 | 0.024129
| ИП Павлюченко Сергей Григорьевич | Сарепта2 | 8 | 0.0022222 | 0.0044444 | 0.0066667 | 0.0088889 | 0.011111 | 0.013333 | 0.015556 | 0.017778 | 0.02 | 0.022222
| ООО Радеж | Сарепта2 | 8 | 0.0018708 | 0.0037417 | 0.0056125 | 0.0074833 | 0.0093542 | 0.011225 | 0.013096 | 0.014967 | 0.016837 | 0.018708
| ГУП ВОП Вокзал-авто | Сарепта2 | 8 | 0.0015754 | 0.0031508 | 0.0047262 | 0.0063017 | 0.0078771 | 0.0094525 | 0.011028 | 0.012603 | 0.014179 | 0.015754
| Кооператив № 10 по строительству и эксплуатации гаражей | Сарепта2 | 8 | 0.0036187 | 0.0072375 | 0.010856 | 0.014475 | 0.018094 | 0.021712 | 0.025331 | 0.02895 | 0.032569 | 0.036187
| АО Тандер | Сарепта2 | 6 | 0.0048499 | 0.0096997 | 0.01455 | 0.019399 | 0.024249 | 0.029099 | 0.033949 | 0.038799 | 0.043649 | 0.048499
| ИП Говорков Вадим Юрьевич | ТДН | 63 | 0.00022917 | 0.00045833 | 0.0006875 | 0.00091667 | 0.0011458 | 0.001375 | 0.0016042 | 0.0018333 | 0.0020625 | 0.0022917
| ООО Флорида | Советская | Электроприемники потребителя | 0.00011639 | 0.00023278 | 0.00034917 | 0.00046556 | 0.00058194 | 0.00069833 | 0.00081472 | 0.00093111 | 0.0010475 | 0.0011639
| ООО Родник | Канатная | 25 | 0.0019789 | 0.0039578 | 0.0059367 | 0.0079156 | 0.0098944 | 0.011873 | 0.013852 | 0.015831 | 0.01781 | 0.019789
| ООО Якорь | Сарепта-1 | 7 | 0.00055014 | 0.0011003 | 0.0016504 | 0.0022006 | 0.0027507 | 0.0033008 | 0.003851 | 0.0044011 | 0.0049512 | 0.0055014
| ГБУК ВО Интерактивный музей "Россия-Моя история" | Советская | Электроприемники потребителя | 0.026834 | 0.053669 | 0.080503 | 0.10734 | 0.13417 | 0.16101 | 0.18784 | 0.21467 | 0.24151 | 0.26834
| ИП Аненков Олег Викторович | Разгуляевская | 25 | 0.00019222 | 0.00038444 | 0.00057667 | 0.00076889 | 0.00096111 | 0.0011533 | 0.0013456 | 0.0015378 | 0.00173 | 0.0019222
| ООО Сказка | Советская | 21 | 0.0015104 | 0.0030208 | 0.0045312 | 0.0060417 | 0.0075521 | 0.0090625 | 0.010573 | 0.012083 | 0.013594 | 0.015104
| ООО Новелла | Строительная | 11 | 0.0032247 | 0.0064494 | 0.0096742 | 0.012899 | 0.016124 | 0.019348 | 0.022573 | 0.025798 | 0.029023 | 0.032247
| ИП Бондаренко Валентина Ивановна | Сарепта2 | 8 | 0.0030331 | 0.0060661 | 0.0090992 | 0.012132 | 0.015165 | 0.018198 | 0.021231 | 0.024264 | 0.027297 | 0.030331
| ОАО ф-л Волгоградэнергозащита | ВолгоГРЭС | 128 | 0.00096903 | 0.0019381 | 0.0029071 | 0.0038761 | 0.0048451 | 0.0058142 | 0.0067832 | 0.0077522 | 0.0087212 | 0.0096903
| ООО Информационные коммуникации | ТДН | Электроприемники потребителя | 0.0014819 | 0.0029639 | 0.0044458 | 0.0059278 | 0.0074097 | 0.0088917 | 0.010374 | 0.011856 | 0.013338 | 0.014819
| ООО Амальгама-ТИСС | Фестивальная | Электроприемники потребителя | 0.0043689 | 0.0087378 | 0.013107 | 0.017476 | 0.021844 | 0.026213 | 0.030582 | 0.034951 | 0.03932 | 0.043689
| ООО Эксплуатационный участок-20 | Канатная | 30 | 0.012589 | 0.025177 | 0.037766 | 0.050354 | 0.062943 | 0.075532 | 0.08812 | 0.10071 | 0.1133 | 0.12589
| ГК Локомотив-2 | СибирьГора | 25 | 0.0029214 | 0.0058428 | 0.0087642 | 0.011686 | 0.014607 | 0.017528 | 0.02045 | 0.023371 | 0.026292 | 0.029214
| ИП Маркарян Армен Грантович | Моторная | 42 | 0.0017431 | 0.0034861 | 0.0052292 | 0.0069722 | 0.0087153 | 0.010458 | 0.012201 | 0.013944 | 0.015688 | 0.017431
| ООО Алиса | Центральная | Электроприемники потребителя | 0.00053764 | 0.0010753 | 0.0016129 | 0.0021506 | 0.0026882 | 0.0032258 | 0.0037635 | 0.0043011 | 0.0048388 | 0.0053764
| ООО Чебурек | СибирьГора | Электроприемники потребителя | 0.0010119 | 0.0020239 | 0.0030358 | 0.0040478 | 0.0050597 | 0.0060717 | 0.0070836 | 0.0080956 | 0.0091075 | 0.010119
| ООО Вельд | Советская | 22 | 0.0019454 | 0.0038908 | 0.0058362 | 0.0077817 | 0.0097271 | 0.011672 | 0.013618 | 0.015563 | 0.017509 | 0.019454
| ООО МОФ Арго | Северная | 17 | 0.00024292 | 0.00048583 | 0.00072875 | 0.00097167 | 0.0012146 | 0.0014575 | 0.0017004 | 0.0019433 | 0.0021862 | 0.0024292
| ООО Виталий | Сарепта1 | 22 | 0.00063875 | 0.0012775 | 0.0019163 | 0.002555 | 0.0031938 | 0.0038325 | 0.0044713 | 0.00511 | 0.0057488 | 0.0063875
| ООО Карамболь | Фестивальная | 44 | 0.00088361 | 0.0017672 | 0.0026508 | 0.0035344 | 0.0044181 | 0.0053017 | 0.0061853 | 0.0070689 | 0.0079525 | 0.0088361
| ООО Садко | Центральная | 23 | 0.00083417 | 0.0016683 | 0.0025025 | 0.0033367 | 0.0041708 | 0.005005 | 0.0058392 | 0.0066733 | 0.0075075 | 0.0083417
| ООО Пельменная | Центральная | 40 | 0.00083417 | 0.0016683 | 0.0025025 | 0.0033367 | 0.0041708 | 0.005005 | 0.0058392 | 0.0066733 | 0.0075075 | 0.0083417
| ООО ТП Магазин № 30 | Центральная | 49 | 0.0015764 | 0.0031528 | 0.0047292 | 0.0063056 | 0.0078819 | 0.0094583 | 0.011035 | 0.012611 | 0.014187 | 0.015764
| ИП Нтире Марсело | Центральная | Электроприемники потребителя | 0.00066986 | 0.0013397 | 0.0020096 | 0.0026794 | 0.0033493 | 0.0040192 | 0.004689 | 0.0053589 | 0.0060288 | 0.0066986
| Кондоминиум Невский | Центральная | 61 | 0.00083417 | 0.0016683 | 0.0025025 | 0.0033367 | 0.0041708 | 0.005005 | 0.0058392 | 0.0066733 | 0.0075075 | 0.0083417
| ООО УК Ренессанс | Дзержинская | 22 | 0.028899 | 0.057798 | 0.086698 | 0.1156 | 0.1445 | 0.1734 | 0.20229 | 0.23119 | 0.26009 | 0.28899
| ООО УК Волга-КомСервис | Спортивная | 27 | 0.02807 | 0.056139 | 0.084209 | 0.11228 | 0.14035 | 0.16842 | 0.19649 | 0.22456 | 0.25263 | 0.2807
| ООО Металлавто | Гумрак | 13 | 0.00056208 | 0.0011242 | 0.0016862 | 0.0022483 | 0.0028104 | 0.0033725 | 0.0039346 | 0.0044967 | 0.0050587 | 0.0056208
| ООО ВолгаСтройИнвест | Пионерская | 31.45 | 0.00042972 | 0.00085944 | 0.0012892 | 0.0017189 | 0.0021486 | 0.0025783 | 0.0030081 | 0.0034378 | 0.0038675 | 0.0042972
| ООО Терса | Спортивная | 4 | 0.0001825 | 0.000365 | 0.0005475 | 0.00073 | 0.0009125 | 0.001095 | 0.0012775 | 0.00146 | 0.0016425 | 0.001825
| ООО Петрол-Сервис | Олимпийская | 31 | 0.00059236 | 0.0011847 | 0.0017771 | 0.0023694 | 0.0029618 | 0.0035542 | 0.0041465 | 0.0047389 | 0.0053313 | 0.0059236
| ООО Приоритет-1 | Советская | 19б | 0.00044056 | 0.00088111 | 0.0013217 | 0.0017622 | 0.0022028 | 0.0026433 | 0.0030839 | 0.0035244 | 0.003965 | 0.0044056
| ГК Нормаль | Фестивальная | Электроприемники потребителя | 0.0045121 | 0.0090242 | 0.013536 | 0.018048 | 0.02256 | 0.027072 | 0.031585 | 0.036097 | 0.040609 | 0.045121
| ООО Июнь | Вилейская | 7 | 0.00092319 | 0.0018464 | 0.0027696 | 0.0036928 | 0.004616 | 0.0055392 | 0.0064624 | 0.0073856 | 0.0083088 | 0.0092319
| ООО Стеша | Моторная | 42 | 0.0011535 | 0.0023069 | 0.0034604 | 0.0046139 | 0.0057674 | 0.0069208 | 0.0080743 | 0.0092278 | 0.010381 | 0.011535
| АО Почта России | Центральная | 61 | 0.02123 | 0.042459 | 0.063689 | 0.084919 | 0.10615 | 0.12738 | 0.14861 | 0.16984 | 0.19107 | 0.2123
| ООО Витязь | Канатная | 12 | 0.00020458 | 0.00040917 | 0.00061375 | 0.00081833 | 0.0010229 | 0.0012275 | 0.0014321 | 0.0016367 | 0.0018413 | 0.0020458
| ООО ЛУКОЙЛ-Нижневолжскнефтепродукт | Рынок | 11 | 0.042948 | 0.085896 | 0.12884 | 0.17179 | 0.21474 | 0.25769 | 0.30064 | 0.34358 | 0.38653 | 0.42948
| ООО Монитор | Северная | 24 | 0.00027542 | 0.00055083 | 0.00082625 | 0.0011017 | 0.0013771 | 0.0016525 | 0.0019279 | 0.0022033 | 0.0024788 | 0.0027542
| ООО Людмила-3 | ТДН | Электроприемники потребителя | 0.0054632 | 0.010926 | 0.01639 | 0.021853 | 0.027316 | 0.032779 | 0.038242 | 0.043706 | 0.049169 | 0.054632
| ООО Супермаркет Буцефал | Северная | 26 | 0.00046167 | 0.00092333 | 0.001385 | 0.0018467 | 0.0023083 | 0.00277 | 0.0032317 | 0.0036933 | 0.004155 | 0.0046167
| ИП Гузенко Олег Геннадьевич | Советская | 24 | 0.00026972 | 0.00053944 | 0.00080917 | 0.0010789 | 0.0013486 | 0.0016183 | 0.0018881 | 0.0021578 | 0.0024275 | 0.0026972
| Христианская миссия Свет Миру | ВолгоГРЭС | 129 | 0.00037097 | 0.00074194 | 0.0011129 | 0.0014839 | 0.0018549 | 0.0022258 | 0.0025968 | 0.0029678 | 0.0033387 | 0.0037097
| ООО Стоматологическая поликлиника Лазурь | Центральная | 59 | 0.0037646 | 0.0075292 | 0.011294 | 0.015058 | 0.018823 | 0.022588 | 0.026352 | 0.030117 | 0.033881 | 0.037646
| ООО Салон красоты | Центральная | 40 | 0.0017604 | 0.0035208 | 0.0052812 | 0.0070417 | 0.0088021 | 0.010562 | 0.012323 | 0.014083 | 0.015844 | 0.017604
| ООО Магазин № 96 | Северная | 24 | 0.0017233 | 0.0034467 | 0.00517 | 0.0068933 | 0.0086167 | 0.01034 | 0.012063 | 0.013787 | 0.01551 | 0.017233
| ВГОО Футбольный клуб Олимпия | Олимпийская | Электроприемники потребителя | 0.0093351 | 0.01867 | 0.028005 | 0.037341 | 0.046676 | 0.056011 | 0.065346 | 0.074681 | 0.084016 | 0.093351
| ООО Аметист | Центральная | 61 | 0.0050267 | 0.010053 | 0.01508 | 0.020107 | 0.025133 | 0.03016 | 0.035187 | 0.040213 | 0.04524 | 0.050267
| ФЛ Чурюмов Сергей Алексеевич | Канатная | 12 | 0.00029778 | 0.00059556 | 0.00089333 | 0.0011911 | 0.0014889 | 0.0017867 | 0.0020844 | 0.0023822 | 0.00268 | 0.0029778
| ООО Нил | Центральная | 59 | 0.0032663 | 0.0065325 | 0.0097988 | 0.013065 | 0.016331 | 0.019598 | 0.022864 | 0.02613 | 0.029396 | 0.032663
| ООО КФХ | ВолгоГРЭС | 128 | 0.00027778 | 0.00055556 | 0.00083333 | 0.0011111 | 0.0013889 | 0.0016667 | 0.0019444 | 0.0022222 | 0.0025 | 0.0027778
| ИП Зиновьев Анатолий Петрович | Строительная | 6 | 0.00039722 | 0.00079444 | 0.0011917 | 0.0015889 | 0.0019861 | 0.0023833 | 0.0027806 | 0.0031778 | 0.003575 | 0.0039722
| ИП Кикнадзе Григорий Иосифович | Разгуляевская | 34 | 0.000645 | 0.00129 | 0.001935 | 0.00258 | 0.003225 | 0.00387 | 0.004515 | 0.00516 | 0.005805 | 0.00645
| ООО Пеленг | Фестивальная | 44 | 0.00076306 | 0.0015261 | 0.0022892 | 0.0030522 | 0.0038153 | 0.0045783 | 0.0053414 | 0.0061044 | 0.0068675 | 0.0076306
| ФЛ Дейникин Игорь Викторович | Фестивальная | 27 | 0.00080708 | 0.0016142 | 0.0024213 | 0.0032283 | 0.0040354 | 0.0048425 | 0.0056496 | 0.0064567 | 0.0072638 | 0.0080708
| ООО Стиль-Ф | Центральная | 40 | 0.002651 | 0.0053019 | 0.0079529 | 0.010604 | 0.013255 | 0.015906 | 0.018557 | 0.021208 | 0.023859 | 0.02651
| ИП Епремян Арамаис Сароевич | Курганная | 6 | 0.00076319 | 0.0015264 | 0.0022896 | 0.0030528 | 0.003816 | 0.0045792 | 0.0053424 | 0.0061056 | 0.0068688 | 0.0076319
| ТСЖ КОНДОМИНИУМ СЕМЬ ВЕТРОВ | СибирьГора | 0 | 0.0044493 | 0.0088986 | 0.013348 | 0.017797 | 0.022247 | 0.026696 | 0.031145 | 0.035594 | 0.040044 | 0.044493
| ГБУК Волгоградский государственный театр Царицинская опера | Северная | 26 | 0.0092482 | 0.018496 | 0.027745 | 0.036993 | 0.046241 | 0.055489 | 0.064737 | 0.073986 | 0.083234 | 0.092482
| ИП Саушкина Наталья Евгеньевна | Олимпийская | 35 | 0.00033028 | 0.00066056 | 0.00099083 | 0.0013211 | 0.0016514 | 0.0019817 | 0.0023119 | 0.0026422 | 0.0029725 | 0.0033028
| ООО Баксел | Ельшанская | 10 | 0.00063292 | 0.0012658 | 0.0018988 | 0.0025317 | 0.0031646 | 0.0037975 | 0.0044304 | 0.0050633 | 0.0056963 | 0.0063292
| ИП Жаботинский Евгений Яковлевич | ТДН | Электроприемники потребителя | 0.00020972 | 0.00041944 | 0.00062917 | 0.00083889 | 0.0010486 | 0.0012583 | 0.0014681 | 0.0016778 | 0.0018875 | 0.0020972
| ООО Центр технического обслуживания Приборсервис | ТДН | Электроприемники потребителя | 0.014071 | 0.028141 | 0.042212 | 0.056282 | 0.070353 | 0.084423 | 0.098494 | 0.11256 | 0.12663 | 0.14071
| ИП Сахаров Сергей Петрович | Канатная | 25 | 0.0012183 | 0.0024367 | 0.003655 | 0.0048733 | 0.0060917 | 0.00731 | 0.0085283 | 0.0097467 | 0.010965 | 0.012183
| ОАО Волгоградский керамический завод | Сарепта1 | 13 | 0.001151 | 0.0023019 | 0.0034529 | 0.0046039 | 0.0057549 | 0.0069058 | 0.0080568 | 0.0092078 | 0.010359 | 0.01151
| АО Каустик | Канатная | 25 | 0.00020028 | 0.00040056 | 0.00060083 | 0.00080111 | 0.0010014 | 0.0012017 | 0.0014019 | 0.0016022 | 0.0018025 | 0.0020028
| ООО ЛУКОЙЛ-Волгограднефтепереработка | Канатная | 34 | 0.0015189 | 0.0030378 | 0.0045567 | 0.0060756 | 0.0075944 | 0.0091133 | 0.010632 | 0.012151 | 0.01367 | 0.015189
| ООО Технолог | ТЭЦ ВГТЗ | 35 | 0.0016714 | 0.0033428 | 0.0050142 | 0.0066856 | 0.0083569 | 0.010028 | 0.0117 | 0.013371 | 0.015043 | 0.016714
| ООО Империал-II | ТЭЦ ВГТЗ | 35 | 0.0033578 | 0.0067156 | 0.010073 | 0.013431 | 0.016789 | 0.020147 | 0.023504 | 0.026862 | 0.03022 | 0.033578
| Местная религиозная организация православный Приход храма Святого пророка Божия Илии г.Волгограда Во | Петровская | 14 | 0.00051389 | 0.0010278 | 0.0015417 | 0.0020556 | 0.0025694 | 0.0030833 | 0.0035972 | 0.0041111 | 0.004625 | 0.0051389
| ТСЖ На Поддубного | Курганная | 36 | 0.0098807 | 0.019761 | 0.029642 | 0.039523 | 0.049403 | 0.059284 | 0.069165 | 0.079046 | 0.088926 | 0.098807
| ИП Алашников Владимир Юрьевич | Канатная | 12 | 0.00061 | 0.00122 | 0.00183 | 0.00244 | 0.00305 | 0.00366 | 0.00427 | 0.00488 | 0.00549 | 0.0061
| ООО Родниковая Долина | Петровская | 14 | 0.072128 | 0.14426 | 0.21638 | 0.28851 | 0.36064 | 0.43277 | 0.5049 | 0.57703 | 0.64915 | 0.72128
| ООО Инженерный центр Горстройпроект | Фестивальная | 29 | 0.0040399 | 0.0080797 | 0.01212 | 0.016159 | 0.020199 | 0.024239 | 0.028279 | 0.032319 | 0.036359 | 0.040399
| Управление Судебного департамента в Волгоградской области | Фестивальная | 10 | 0.0016923 | 0.0033847 | 0.005077 | 0.0067694 | 0.0084617 | 0.010154 | 0.011846 | 0.013539 | 0.015231 | 0.016923
| ИП Мусиенко Александр Васильевич | Северная | 24 | 0.00041208 | 0.00082417 | 0.0012362 | 0.0016483 | 0.0020604 | 0.0024725 | 0.0028846 | 0.0032967 | 0.0037087 | 0.0041208
| ООО СП Союзремонторгтехника | Центральная | 70 | 0.00065542 | 0.0013108 | 0.0019663 | 0.0026217 | 0.0032771 | 0.0039325 | 0.0045879 | 0.0052433 | 0.0058988 | 0.0065542
| ФЛ Аксенова Антонина Владимировна | Центральная | 42 | 0.0007475 | 0.001495 | 0.0022425 | 0.00299 | 0.0037375 | 0.004485 | 0.0052325 | 0.00598 | 0.0067275 | 0.007475
| ТСН На Гагринской | Канатная | 11 | 0.025327 | 0.050654 | 0.07598 | 0.10131 | 0.12663 | 0.15196 | 0.17729 | 0.20261 | 0.22794 | 0.25327
| ТСЖ АРБАТ В КРАСНОАРМЕЙСКОМ | Сарепта2 | 6 | 0.0015044 | 0.0030089 | 0.0045133 | 0.0060178 | 0.0075222 | 0.0090267 | 0.010531 | 0.012036 | 0.01354 | 0.015044
| ООО Каштан | Курганная | 21 | 0.00042333 | 0.00084667 | 0.00127 | 0.0016933 | 0.0021167 | 0.00254 | 0.0029633 | 0.0033867 | 0.00381 | 0.0042333
| ООО Волгокомсервис | Центральная | 8 | 0.0022533 | 0.0045067 | 0.00676 | 0.0090133 | 0.011267 | 0.01352 | 0.015773 | 0.018027 | 0.02028 | 0.022533
| ИП Куприянова Татьяна Михайловна | Канатная | 12 | 0.0010215 | 0.0020431 | 0.0030646 | 0.0040861 | 0.0051076 | 0.0061292 | 0.0071507 | 0.0081722 | 0.0091938 | 0.010215
| ИП Копач Людмила Михайловна | Сарепта2 | 27 | 0.00039403 | 0.00078806 | 0.0011821 | 0.0015761 | 0.0019701 | 0.0023642 | 0.0027582 | 0.0031522 | 0.0035462 | 0.0039403
| ООО Волго-Дент | Северная | 26 | 0.00023 | 0.00046 | 0.00069 | 0.00092 | 0.00115 | 0.00138 | 0.00161 | 0.00184 | 0.00207 | 0.0023
| ИП Ягупова Наталья Владимировна | Курганная | Электроприемники потребителя | 0.0002025 | 0.000405 | 0.0006075 | 0.00081 | 0.0010125 | 0.001215 | 0.0014175 | 0.00162 | 0.0018225 | 0.002025
| ИП Бабчук Андрей Дмитриевич | ТЭЦ ВГТЗ | 36 | 0.00022333 | 0.00044667 | 0.00067 | 0.00089333 | 0.0011167 | 0.00134 | 0.0015633 | 0.0017867 | 0.00201 | 0.0022333
| ИП Курьянов Дмитрий Сергеевич | Советская | 24 | 0.00064014 | 0.0012803 | 0.0019204 | 0.0025606 | 0.0032007 | 0.0038408 | 0.004481 | 0.0051211 | 0.0057613 | 0.0064014
| ООО Люгер | Курганная | 22 | 0.0010785 | 0.0021569 | 0.0032354 | 0.0043139 | 0.0053924 | 0.0064708 | 0.0075493 | 0.0086278 | 0.0097062 | 0.010785
| ГПК № 8 | Северная | 19 | 0.0081569 | 0.016314 | 0.024471 | 0.032628 | 0.040785 | 0.048942 | 0.057099 | 0.065256 | 0.073412 | 0.081569
| ООО Орион-Трейд | Северная | 25 | 0.00033292 | 0.00066583 | 0.00099875 | 0.0013317 | 0.0016646 | 0.0019975 | 0.0023304 | 0.0026633 | 0.0029962 | 0.0033292
| ООО Инвакам | СибирьГора | Электроприемники потребителя | 0.00066681 | 0.0013336 | 0.0020004 | 0.0026672 | 0.003334 | 0.0040008 | 0.0046676 | 0.0053344 | 0.0060013 | 0.0066681
| ИП Мальцева Татьяна Владимировна | Центральная | Электроприемники потребителя | 0.00090458 | 0.0018092 | 0.0027138 | 0.0036183 | 0.0045229 | 0.0054275 | 0.0063321 | 0.0072367 | 0.0081412 | 0.0090458
| ИП Черкасова Ирина Васильевна | Канатная | 11 | 0.00019722 | 0.00039444 | 0.00059167 | 0.00078889 | 0.00098611 | 0.0011833 | 0.0013806 | 0.0015778 | 0.001775 | 0.0019722
| ООО СП Сервис-Продукт | СибирьГора | Электроприемники потребителя | 0.036726 | 0.073452 | 0.11018 | 0.1469 | 0.18363 | 0.22036 | 0.25708 | 0.29381 | 0.33053 | 0.36726
| Гаражное общество № 40 | Сарепта2 | 8 | 0.00084833 | 0.0016967 | 0.002545 | 0.0033933 | 0.0042417 | 0.00509 | 0.0059383 | 0.0067867 | 0.007635 | 0.0084833
| ООО Синдикат | Олимпийская | 16 | 0.0010614 | 0.0021228 | 0.0031842 | 0.0042456 | 0.0053069 | 0.0063683 | 0.0074297 | 0.0084911 | 0.0095525 | 0.010614
| ИП Карасев Александр Викторович | Сарепта2 | 6 | 0.00041681 | 0.00083361 | 0.0012504 | 0.0016672 | 0.002084 | 0.0025008 | 0.0029176 | 0.0033344 | 0.0037513 | 0.0041681
| ИП Сороквашин Николай Николаевич | Советская | Электроприемники потребителя | 0.00037583 | 0.00075167 | 0.0011275 | 0.0015033 | 0.0018792 | 0.002255 | 0.0026308 | 0.0030067 | 0.0033825 | 0.0037583
| ФЛ Костин Андрей Васильевич | Канатная | 25 | 0.0015489 | 0.0030978 | 0.0046467 | 0.0061956 | 0.0077444 | 0.0092933 | 0.010842 | 0.012391 | 0.01394 | 0.015489
| ООО Теплоэнергоналадка | СибирьГора | Электроприемники потребителя | 0.0016169 | 0.0032339 | 0.0048508 | 0.0064678 | 0.0080847 | 0.0097017 | 0.011319 | 0.012936 | 0.014553 | 0.016169
| ИП Агапов Дмитрий Петрович | Кордовая | 23 | 0.0013626 | 0.0027253 | 0.0040879 | 0.0054506 | 0.0068132 | 0.0081758 | 0.0095385 | 0.010901 | 0.012264 | 0.013626
| ООО Раунд | Кордовая | 23 | 0.0031206 | 0.0062411 | 0.0093617 | 0.012482 | 0.015603 | 0.018723 | 0.021844 | 0.024964 | 0.028085 | 0.031206
| АО Тандер | Кордовая | 23 | 0.0048999 | 0.0097997 | 0.0147 | 0.019599 | 0.024499 | 0.029399 | 0.034299 | 0.039199 | 0.044099 | 0.048999
| ФЛ Шабанова Евгения Викторовна | Кордовая | 23 | 0.0011111 | 0.0022222 | 0.0033333 | 0.0044444 | 0.0055556 | 0.0066667 | 0.0077778 | 0.0088889 | 0.01 | 0.011111
| ООО Бадагони | Кордовая | 24 | 0.0014413 | 0.0028825 | 0.0043238 | 0.005765 | 0.0072063 | 0.0086475 | 0.010089 | 0.01153 | 0.012971 | 0.014413
| ООО Тамерлан | Кордовая | 24 | 0.0038543 | 0.0077086 | 0.011563 | 0.015417 | 0.019272 | 0.023126 | 0.02698 | 0.030834 | 0.034689 | 0.038543
| ИП Гривенный Александр Аркадьевич | Кордовая | 24 | 0.00045208 | 0.00090417 | 0.0013562 | 0.0018083 | 0.0022604 | 0.0027125 | 0.0031646 | 0.0036167 | 0.0040687 | 0.0045208
| ФЛ Осоцкова Елена Владимировна | ТДН | 42 | 0.00029139 | 0.00058278 | 0.00087417 | 0.0011656 | 0.0014569 | 0.0017483 | 0.0020397 | 0.0023311 | 0.0026225 | 0.0029139
| ООО Поиск-АСС | Курганная | 14 | 0.00065028 | 0.0013006 | 0.0019508 | 0.0026011 | 0.0032514 | 0.0039017 | 0.0045519 | 0.0052022 | 0.0058525 | 0.0065028
| ИП Багина Елена Александровна | Центральная | 61 | 0.00085583 | 0.0017117 | 0.0025675 | 0.0034233 | 0.0042792 | 0.005135 | 0.0059908 | 0.0068467 | 0.0077025 | 0.0085583
| ИП Аванесова Нелли Александровна | Центральная | 8 | 0.0012721 | 0.0025442 | 0.0038163 | 0.0050883 | 0.0063604 | 0.0076325 | 0.0089046 | 0.010177 | 0.011449 | 0.012721
| ИП Бондарь Валентин Михайлович | Центральная | 59 | 0.0015113 | 0.0030225 | 0.0045338 | 0.006045 | 0.0075563 | 0.0090675 | 0.010579 | 0.01209 | 0.013601 | 0.015113
| ООО Волгостроймонтаж | Сарепта2 | 21 | 0.00062528 | 0.0012506 | 0.0018758 | 0.0025011 | 0.0031264 | 0.0037517 | 0.0043769 | 0.0050022 | 0.0056275 | 0.0062528
| ООО Автосервис -3 | Спартановка | 25 | 0.005101 | 0.010202 | 0.015303 | 0.020404 | 0.025505 | 0.030606 | 0.035707 | 0.040808 | 0.045909 | 0.05101
| ЗАО РСУ ТЗР | Спартановка | 23 | 0.012962 | 0.025924 | 0.038886 | 0.051848 | 0.06481 | 0.077772 | 0.090734 | 0.1037 | 0.11666 | 0.12962
| Дачное некоммерческое товарищество Поселок Дачный | Спортивная | 27 | 0.00026597 | 0.00053194 | 0.00079792 | 0.0010639 | 0.0013299 | 0.0015958 | 0.0018618 | 0.0021278 | 0.0023938 | 0.0026597
| Кооператив гаражей № 14 Автолюбитель | Спартановка | 10 | 0.00074403 | 0.0014881 | 0.0022321 | 0.0029761 | 0.0037201 | 0.0044642 | 0.0052082 | 0.0059522 | 0.0066962 | 0.0074403
| СНТ Строитель | Рынок | 18 | 0.0026976 | 0.0053953 | 0.0080929 | 0.010791 | 0.013488 | 0.016186 | 0.018883 | 0.021581 | 0.024279 | 0.026976
| ГК № 10 | Рынок | 10 | 0.0043499 | 0.0086997 | 0.01305 | 0.017399 | 0.021749 | 0.026099 | 0.030449 | 0.034799 | 0.039149 | 0.043499
| ФЛ Лаврентьева Ирина Анатольевна | Спартановка | 12 | 0.00023931 | 0.00047861 | 0.00071792 | 0.00095722 | 0.0011965 | 0.0014358 | 0.0016751 | 0.0019144 | 0.0021538 | 0.0023931
| ООО Стиль-С | Спартановка | 12 | 0.00065764 | 0.0013153 | 0.0019729 | 0.0026306 | 0.0032882 | 0.0039458 | 0.0046035 | 0.0052611 | 0.0059188 | 0.0065764
| ООО Радеж | Рынок | 10 | 0.0022856 | 0.0045711 | 0.0068567 | 0.0091422 | 0.011428 | 0.013713 | 0.015999 | 0.018284 | 0.02057 | 0.022856
| Садоводческое некоммереское общество Мичуринец-7 | Рынок | 10 | 0.0051457 | 0.010291 | 0.015437 | 0.020583 | 0.025728 | 0.030874 | 0.03602 | 0.041166 | 0.046311 | 0.051457
| АО Тандер | Рынок | 10 | 0.0042464 | 0.0084928 | 0.012739 | 0.016986 | 0.021232 | 0.025478 | 0.029725 | 0.033971 | 0.038218 | 0.042464
| СНТ Строитель | Рынок | 11 | 0.0077493 | 0.015499 | 0.023248 | 0.030997 | 0.038747 | 0.046496 | 0.054245 | 0.061994 | 0.069744 | 0.077493
| ГУП ВО ПАТП № 2 | Рынок | 11 | 0.0039088 | 0.0078175 | 0.011726 | 0.015635 | 0.019544 | 0.023453 | 0.027361 | 0.03127 | 0.035179 | 0.039088
| СНТ Энергетик | Рынок | 11 | 0.027657 | 0.055315 | 0.082972 | 0.11063 | 0.13829 | 0.16594 | 0.1936 | 0.22126 | 0.24892 | 0.27657
| ООО Дедал-Сервис | Рынок | 11 | 0.0057065 | 0.011413 | 0.01712 | 0.022826 | 0.028533 | 0.034239 | 0.039946 | 0.045652 | 0.051359 | 0.057065
| СНТ Север | Рынок | 18 | 0.0027094 | 0.0054189 | 0.0081283 | 0.010838 | 0.013547 | 0.016257 | 0.018966 | 0.021676 | 0.024385 | 0.027094
| АО Банк развития производства нефтегазодобывающего оборудования,конверсии,судостроения и строительс | Рынок | 18 | 0.002964 | 0.0059281 | 0.0088921 | 0.011856 | 0.01482 | 0.017784 | 0.020748 | 0.023712 | 0.026676 | 0.02964
| ООО Актив-Капитал | Рынок | 18 | 0.0051138 | 0.010228 | 0.015341 | 0.020455 | 0.025569 | 0.030683 | 0.035796 | 0.04091 | 0.046024 | 0.051138
| СНТ Урожай-2 | Рынок | 18 | 0.0048468 | 0.0096936 | 0.01454 | 0.019387 | 0.024234 | 0.029081 | 0.033928 | 0.038774 | 0.043621 | 0.048468
| АО Тандер | Рынок | 29 | 0.0064514 | 0.012903 | 0.019354 | 0.025806 | 0.032257 | 0.038708 | 0.04516 | 0.051611 | 0.058062 | 0.064514
| ООО Агро-Сервис | Рынок | 29 | 0.005145 | 0.01029 | 0.015435 | 0.02058 | 0.025725 | 0.03087 | 0.036015 | 0.04116 | 0.046305 | 0.05145
| ТСН Уют | Спартановка | 14 | 0.0043385 | 0.0086769 | 0.013015 | 0.017354 | 0.021692 | 0.026031 | 0.030369 | 0.034708 | 0.039046 | 0.043385
| ФЛ Ковтанюк Светлана Борисовна | Спортивная | 36 | 0.00010167 | 0.00020333 | 0.000305 | 0.00040667 | 0.00050833 | 0.00061 | 0.00071167 | 0.00081333 | 0.000915 | 0.0010167
| ООО Зоодруг | Спартановка | 25 | 0.00010361 | 0.00020722 | 0.00031083 | 0.00041444 | 0.00051806 | 0.00062167 | 0.00072528 | 0.00082889 | 0.0009325 | 0.0010361
| ГК № 17 им. 50-летия ВГТЗ | Спартановка | 12 | 0.0096518 | 0.019304 | 0.028955 | 0.038607 | 0.048259 | 0.057911 | 0.067563 | 0.077214 | 0.086866 | 0.096518
| ООО УРС ВГТЗ | Спортивная | 23 | 0.00038694 | 0.00077389 | 0.0011608 | 0.0015478 | 0.0019347 | 0.0023217 | 0.0027086 | 0.0030956 | 0.0034825 | 0.0038694
| ФЛ Котовскова Нина Романовна | Спортивная | 3 | 9.7778e-05 | 0.00019556 | 0.00029333 | 0.00039111 | 0.00048889 | 0.00058667 | 0.00068444 | 0.00078222 | 0.00088 | 0.00097778
| ООО Техника в быту | Спортивная | 4 | 5.5417e-05 | 0.00011083 | 0.00016625 | 0.00022167 | 0.00027708 | 0.0003325 | 0.00038792 | 0.00044333 | 0.00049875 | 0.00055417
| ООО РЕНТ Д.У. | Спортивная | 10 | 0.0074786 | 0.014957 | 0.022436 | 0.029914 | 0.037393 | 0.044872 | 0.05235 | 0.059829 | 0.067308 | 0.074786
| ПАО Ростелеком | Спортивная | 10 | 0.0013215 | 0.0026431 | 0.0039646 | 0.0052861 | 0.0066076 | 0.0079292 | 0.0092507 | 0.010572 | 0.011894 | 0.013215
| ПАО ВымпелКом | Спортивная | 10 | 0.0013953 | 0.0027906 | 0.0041858 | 0.0055811 | 0.0069764 | 0.0083717 | 0.0097669 | 0.011162 | 0.012558 | 0.013953
| ООО Тамерлан | Спортивная | 10 | 0.0089557 | 0.017911 | 0.026867 | 0.035823 | 0.044778 | 0.053734 | 0.06269 | 0.071646 | 0.080601 | 0.089557
| ООО Заречье | Спортивная | 10 | 0.0011619 | 0.0023239 | 0.0034858 | 0.0046478 | 0.0058097 | 0.0069717 | 0.0081336 | 0.0092956 | 0.010457 | 0.011619
| ООО Морская рыба | Спортивная | 10 | 0.0011685 | 0.0023369 | 0.0035054 | 0.0046739 | 0.0058424 | 0.0070108 | 0.0081793 | 0.0093478 | 0.010516 | 0.011685
| ООО ТК Рассвет | Спортивная | 10 | 0.002626 | 0.0052519 | 0.0078779 | 0.010504 | 0.01313 | 0.015756 | 0.018382 | 0.021008 | 0.023634 | 0.02626
| ООО Тамерлан | Спортивная | 19 | 0.0068849 | 0.01377 | 0.020655 | 0.027539 | 0.034424 | 0.041309 | 0.048194 | 0.055079 | 0.061964 | 0.068849
| ГК № 6-а Березка | Спортивная | 19 | 0.0036869 | 0.0073739 | 0.011061 | 0.014748 | 0.018435 | 0.022122 | 0.025809 | 0.029496 | 0.033183 | 0.036869
| ПАО Промсвязьбанк | Спортивная | 19 | 0.0028396 | 0.0056792 | 0.0085188 | 0.011358 | 0.014198 | 0.017038 | 0.019877 | 0.022717 | 0.025556 | 0.028396
| ООО Компания СтройИнвест | Развилка 1 | 7 | 0.11609 | 0.23218 | 0.34827 | 0.46435 | 0.58044 | 0.69653 | 0.81262 | 0.92871 | 1.0448 | 1.1609
| ООО РЕНТ | Спортивная | 22 | 0.01019 | 0.02038 | 0.03057 | 0.040761 | 0.050951 | 0.061141 | 0.071331 | 0.081521 | 0.091711 | 0.1019
| ООО Радеж | Спортивная | 22 | 0.0027694 | 0.0055389 | 0.0083083 | 0.011078 | 0.013847 | 0.016617 | 0.019386 | 0.022156 | 0.024925 | 0.027694
| ПАО Сбербанк России | Спортивная | 22 | 0.0050551 | 0.01011 | 0.015165 | 0.020221 | 0.025276 | 0.030331 | 0.035386 | 0.040441 | 0.045496 | 0.050551
| ИП Франгулян Володя Патваканович | Спортивная | 22 | 0.0027361 | 0.0054722 | 0.0082083 | 0.010944 | 0.013681 | 0.016417 | 0.019153 | 0.021889 | 0.024625 | 0.027361
| ООО Вераж | Спортивная | 22 | 0.0010358 | 0.0020717 | 0.0031075 | 0.0041433 | 0.0051792 | 0.006215 | 0.0072508 | 0.0082867 | 0.0093225 | 0.010358
| ИП Ежкова Любовь Михайловна | Спортивная | 22 | 0.0019533 | 0.0039067 | 0.00586 | 0.0078133 | 0.0097667 | 0.01172 | 0.013673 | 0.015627 | 0.01758 | 0.019533
| ООО Афина-продукт | Спортивная | 22 | 0.0064201 | 0.01284 | 0.01926 | 0.025681 | 0.032101 | 0.038521 | 0.044941 | 0.051361 | 0.057781 | 0.064201
| ООО Тамерлан | Спортивная | 32 | 0.0064679 | 0.012936 | 0.019404 | 0.025872 | 0.03234 | 0.038807 | 0.045275 | 0.051743 | 0.058211 | 0.064679
| ООО Ручеек | Спортивная | 32 | 0.0017649 | 0.0035297 | 0.0052946 | 0.0070594 | 0.0088243 | 0.010589 | 0.012354 | 0.014119 | 0.015884 | 0.017649
| ООО Газэнергосеть розница | Спортивная | 32 | 0.0022667 | 0.0045333 | 0.0068 | 0.0090667 | 0.011333 | 0.0136 | 0.015867 | 0.018133 | 0.0204 | 0.022667
| ООО Региональный торговый комплекс | Спортивная | 32 | 0.0077089 | 0.015418 | 0.023127 | 0.030836 | 0.038544 | 0.046253 | 0.053962 | 0.061671 | 0.06938 | 0.077089
| ООО Радеж | Спортивная | 32 | 0.0027111 | 0.0054222 | 0.0081333 | 0.010844 | 0.013556 | 0.016267 | 0.018978 | 0.021689 | 0.0244 | 0.027111
| ООО РЕНТ | Спортивная | 32 | 0.0045674 | 0.0091347 | 0.013702 | 0.018269 | 0.022837 | 0.027404 | 0.031972 | 0.036539 | 0.041106 | 0.045674
| ИП Саад Карим Рамез | Спортивная | 23 | 0.0010932 | 0.0021864 | 0.0032796 | 0.0043728 | 0.005466 | 0.0065592 | 0.0076524 | 0.0087456 | 0.0098388 | 0.010932
| ООО Макдоналдс | Спортивная | 23 | 0.0031681 | 0.0063361 | 0.0095042 | 0.012672 | 0.01584 | 0.019008 | 0.022176 | 0.025344 | 0.028512 | 0.031681
| ООО Раздолья плюс | Спортивная | 23 | 0.0024678 | 0.0049356 | 0.0074033 | 0.0098711 | 0.012339 | 0.014807 | 0.017274 | 0.019742 | 0.02221 | 0.024678
| ИП Орешкин М.В. | Спортивная | 23 | 0.0022154 | 0.0044308 | 0.0066463 | 0.0088617 | 0.011077 | 0.013293 | 0.015508 | 0.017723 | 0.019939 | 0.022154
| АО Тандер | Спортивная | 23 | 0.0041831 | 0.0083661 | 0.012549 | 0.016732 | 0.020915 | 0.025098 | 0.029281 | 0.033464 | 0.037648 | 0.041831
| ФЛ Низиенко Евгений Александрович | Спортивная | 23 | 0.0034249 | 0.0068497 | 0.010275 | 0.013699 | 0.017124 | 0.020549 | 0.023974 | 0.027399 | 0.030824 | 0.034249
| ООО ТК Рассвет | Спортивная | 23 | 0.0012707 | 0.0025414 | 0.0038121 | 0.0050828 | 0.0063535 | 0.0076242 | 0.0088949 | 0.010166 | 0.011436 | 0.012707
| ООО РЕНТ | Спортивная | 4 | 0.0049786 | 0.0099572 | 0.014936 | 0.019914 | 0.024893 | 0.029872 | 0.03485 | 0.039829 | 0.044808 | 0.049786
| ООО Тамерлан | Спортивная | 4 | 0.0080329 | 0.016066 | 0.024099 | 0.032132 | 0.040165 | 0.048198 | 0.05623 | 0.064263 | 0.072296 | 0.080329
| ООО Зельгрос Иммобилиен | Спортивная | 4 | 0.042 | 0.084 | 0.126 | 0.168 | 0.21 | 0.252 | 0.294 | 0.336 | 0.378 | 0.42
| ООО Торговый дом Русский квас | Спортивная | 3 | 0.020511 | 0.041022 | 0.061533 | 0.082044 | 0.10256 | 0.12307 | 0.14358 | 0.16409 | 0.1846 | 0.20511
| ФЛ Усупов Адилхан Асан оглы | Спортивная | 4 | 0.00076611 | 0.0015322 | 0.0022983 | 0.0030644 | 0.0038306 | 0.0045967 | 0.0053628 | 0.0061289 | 0.006895 | 0.0076611
| ООО ЛУКОЙЛ-Нижневолжскнефтепродукт | Спортивная | 4 | 0.0037496 | 0.0074992 | 0.011249 | 0.014998 | 0.018748 | 0.022497 | 0.026247 | 0.029997 | 0.033746 | 0.037496
| АО Тандер | Спортивная | 4 | 0.012374 | 0.024747 | 0.037121 | 0.049494 | 0.061868 | 0.074242 | 0.086615 | 0.098989 | 0.11136 | 0.12374
| ООО Источник | Спортивная | 4 | 0.00088167 | 0.0017633 | 0.002645 | 0.0035267 | 0.0044083 | 0.00529 | 0.0061717 | 0.0070533 | 0.007935 | 0.0088167
| ООО УК Вайда | Спортивная | 31 | 0.0011126 | 0.0022253 | 0.0033379 | 0.0044506 | 0.0055632 | 0.0066758 | 0.0077885 | 0.0089011 | 0.010014 | 0.011126
| ООО Зельгрос Иммобилиен | Спортивная | 31 | 0.033956 | 0.067913 | 0.10187 | 0.13583 | 0.16978 | 0.20374 | 0.23769 | 0.27165 | 0.30561 | 0.33956
| ООО Шурави | Спортивная | 36 | 0.0037169 | 0.0074339 | 0.011151 | 0.014868 | 0.018585 | 0.022302 | 0.026019 | 0.029736 | 0.033452 | 0.037169
| ГК № 8 Доброволец | Спортивная | 27 | 0.005311 | 0.010622 | 0.015933 | 0.021244 | 0.026555 | 0.031866 | 0.037177 | 0.042488 | 0.047799 | 0.05311
| ИП Верещагин Олег Николаевич | Спортивная | 36 | 0.00079597 | 0.0015919 | 0.0023879 | 0.0031839 | 0.0039799 | 0.0047758 | 0.0055718 | 0.0063678 | 0.0071637 | 0.0079597
| ГК № 11 Лада | Спортивная | 27 | 0.0039844 | 0.0079689 | 0.011953 | 0.015938 | 0.019922 | 0.023907 | 0.027891 | 0.031876 | 0.03586 | 0.039844
| ФЛ Ткачук Александр Степанович | Спортивная | 4 | 0.00077778 | 0.0015556 | 0.0023333 | 0.0031111 | 0.0038889 | 0.0046667 | 0.0054444 | 0.0062222 | 0.007 | 0.0077778
| ООО Пекарь | Спортивная | 4 | 0.0018211 | 0.0036422 | 0.0054633 | 0.0072844 | 0.0091056 | 0.010927 | 0.012748 | 0.014569 | 0.01639 | 0.018211
| ООО РЕНТ | Спортивная | 3 | 0.002201 | 0.0044019 | 0.0066029 | 0.0088039 | 0.011005 | 0.013206 | 0.015407 | 0.017608 | 0.019809 | 0.02201
| ООО Лечебный Диагностический Центр Международного Института Биологических систем | Спортивная | 4 | 0.0029386 | 0.0058772 | 0.0088158 | 0.011754 | 0.014693 | 0.017632 | 0.02057 | 0.023509 | 0.026448 | 0.029386
| ООО Технолог | Спортивная | 4 | 0.0013561 | 0.0027122 | 0.0040683 | 0.0054244 | 0.0067806 | 0.0081367 | 0.0094928 | 0.010849 | 0.012205 | 0.013561
| ООО Шанс | Спортивная | 4 | 0.002209 | 0.0044181 | 0.0066271 | 0.0088361 | 0.011045 | 0.013254 | 0.015463 | 0.017672 | 0.019881 | 0.02209
| ООО ТК Рассвет | Спортивная | 3 | 0.011617 | 0.023233 | 0.03485 | 0.046466 | 0.058083 | 0.069699 | 0.081316 | 0.092932 | 0.10455 | 0.11617
| ООО Раздолья плюс | Спортивная | 3 | 0.0041696 | 0.0083392 | 0.012509 | 0.016678 | 0.020848 | 0.025017 | 0.029187 | 0.033357 | 0.037526 | 0.041696
| ООО Янтарь | Спортивная | 3 | 0.031236 | 0.062472 | 0.093707 | 0.12494 | 0.15618 | 0.18741 | 0.21865 | 0.24989 | 0.28112 | 0.31236
| ИП Зверева Татьяна Алексеевна | Спортивная | 3 | 0.0017301 | 0.0034603 | 0.0051904 | 0.0069206 | 0.0086507 | 0.010381 | 0.012111 | 0.013841 | 0.015571 | 0.017301
| ПАО Ростелеком | Спортивная | 7 | 0.0066196 | 0.013239 | 0.019859 | 0.026478 | 0.033098 | 0.039718 | 0.046337 | 0.052957 | 0.059576 | 0.066196
| ООО АРГО | Спортивная | 7 | 0.0085086 | 0.017017 | 0.025526 | 0.034034 | 0.042543 | 0.051052 | 0.05956 | 0.068069 | 0.076577 | 0.085086
| ООО Пекарь | Спортивная | 3 | 0.0018211 | 0.0036422 | 0.0054633 | 0.0072844 | 0.0091056 | 0.010927 | 0.012748 | 0.014569 | 0.01639 | 0.018211
| ИП Бурдюкова Галина Николаевна | Спортивная | 22 | 0.00057014 | 0.0011403 | 0.0017104 | 0.0022806 | 0.0028507 | 0.0034208 | 0.003991 | 0.0045611 | 0.0051313 | 0.0057014
| СНТ Мичуринец -2 | Томилино | 3 | 0.011729 | 0.023458 | 0.035187 | 0.046916 | 0.058645 | 0.070374 | 0.082103 | 0.093832 | 0.10556 | 0.11729
| ИП Олифирова Нини Унановна | Спортивная | 10 | 0.00073444 | 0.0014689 | 0.0022033 | 0.0029378 | 0.0036722 | 0.0044067 | 0.0051411 | 0.0058756 | 0.00661 | 0.0073444
| СНТ Монтажник | Томилино | 3 | 0.0049936 | 0.0099872 | 0.014981 | 0.019974 | 0.024968 | 0.029962 | 0.034955 | 0.039949 | 0.044943 | 0.049936
| СНТ Мичуринец -2 | Томилино | 3 | 0.038265 | 0.076531 | 0.1148 | 0.15306 | 0.19133 | 0.22959 | 0.26786 | 0.30612 | 0.34439 | 0.38265
| СНТ Титан | Томилино | 3 | 0.0075058 | 0.015012 | 0.022518 | 0.030023 | 0.037529 | 0.045035 | 0.052541 | 0.060047 | 0.067553 | 0.075058
| СНТ Мичуринец | Томилино | 3 | 0.022192 | 0.044384 | 0.066576 | 0.088767 | 0.11096 | 0.13315 | 0.15534 | 0.17753 | 0.19973 | 0.22192
| СНТ Моторостроитель-2 | Томилино | 3 | 0.025802 | 0.051604 | 0.077406 | 0.10321 | 0.12901 | 0.15481 | 0.18061 | 0.20642 | 0.23222 | 0.25802
| СНТ Росоргтехстром | Томилино | 3 | 0.0081354 | 0.016271 | 0.024406 | 0.032542 | 0.040677 | 0.048812 | 0.056948 | 0.065083 | 0.073219 | 0.081354
| СНТ Нефтяник | Томилино | 3 | 0.008 | 0.016 | 0.024 | 0.032 | 0.04 | 0.048 | 0.056 | 0.064 | 0.072 | 0.08
| СНТ Вымпел | Томилино | 3 | 0.011516 | 0.023033 | 0.034549 | 0.046065 | 0.057582 | 0.069098 | 0.080614 | 0.09213 | 0.10365 | 0.11516
| СНТ Проектировщик-2 | Томилино | 3 | 0.0033235 | 0.006647 | 0.0099706 | 0.013294 | 0.016618 | 0.019941 | 0.023265 | 0.026588 | 0.029912 | 0.033235
| СНТ Мичуринец | Томилино | 3 | 0.018474 | 0.036948 | 0.055422 | 0.073896 | 0.09237 | 0.11084 | 0.12932 | 0.14779 | 0.16627 | 0.18474
| СНТ Акатовка | Томилино | 3 | 0.0015113 | 0.0030225 | 0.0045338 | 0.006045 | 0.0075563 | 0.0090675 | 0.010579 | 0.01209 | 0.013601 | 0.015113
| ООО Янтарь | Спортивная | 4 | 0.013879 | 0.027759 | 0.041638 | 0.055518 | 0.069397 | 0.083277 | 0.097156 | 0.11104 | 0.12491 | 0.13879
| СНТ Титан | Томилино | 3 | 0.0075058 | 0.015012 | 0.022518 | 0.030023 | 0.037529 | 0.045035 | 0.052541 | 0.060047 | 0.067553 | 0.075058
| ООО УК Волга-КомСервис | Спортивная | 10 | 0.022765 | 0.045529 | 0.068294 | 0.091059 | 0.11382 | 0.13659 | 0.15935 | 0.18212 | 0.20488 | 0.22765
| ООО НЕММ | Спартановка | 14 | 0.00043278 | 0.00086556 | 0.0012983 | 0.0017311 | 0.0021639 | 0.0025967 | 0.0030294 | 0.0034622 | 0.003895 | 0.0043278
| ООО Тамерлан | Сарепта 1 | Электроприемники потребителя | 0.021055 | 0.04211 | 0.063165 | 0.08422 | 0.10528 | 0.12633 | 0.14739 | 0.16844 | 0.18949 | 0.21055
| ИП Лащенова Людмила Алексеевна | Спортивная | 27 | 0.00022069 | 0.00044139 | 0.00066208 | 0.00088278 | 0.0011035 | 0.0013242 | 0.0015449 | 0.0017656 | 0.0019863 | 0.0022069
| ООО Брик | Спартановка | 21 | 0.0073701 | 0.01474 | 0.02211 | 0.029481 | 0.036851 | 0.044221 | 0.051591 | 0.058961 | 0.066331 | 0.073701
| ИП Ибадов Расиф Вахаб оглы | Спортивная | 36 | 0.0018469 | 0.0036939 | 0.0055408 | 0.0073878 | 0.0092347 | 0.011082 | 0.012929 | 0.014776 | 0.016622 | 0.018469
| ООО Мимикс | Спортивная | 36 | 7.3056e-05 | 0.00014611 | 0.00021917 | 0.00029222 | 0.00036528 | 0.00043833 | 0.00051139 | 0.00058444 | 0.0006575 | 0.00073056
| СНТ Моторостроитель-2 | Томилино | 3 | 0.0084379 | 0.016876 | 0.025314 | 0.033752 | 0.04219 | 0.050627 | 0.059065 | 0.067503 | 0.075941 | 0.084379
| ООО Карат | Спортивная | 22 | 0.0019314 | 0.0038628 | 0.0057942 | 0.0077256 | 0.0096569 | 0.011588 | 0.01352 | 0.015451 | 0.017383 | 0.019314
| ООО Волгоградавтострой | Спартановка | 21 | 0.0057863 | 0.011573 | 0.017359 | 0.023145 | 0.028931 | 0.034718 | 0.040504 | 0.04629 | 0.052076 | 0.057863
| ФЛ Борзых Станислав Викторович | Спортивная | 32 | 8.3333e-05 | 0.00016667 | 0.00025 | 0.00033333 | 0.00041667 | 0.0005 | 0.00058333 | 0.00066667 | 0.00075 | 0.00083333
| ИП Блинов Владимир Ильич | Спортивная | 32 | 5.9028e-05 | 0.00011806 | 0.00017708 | 0.00023611 | 0.00029514 | 0.00035417 | 0.00041319 | 0.00047222 | 0.00053125 | 0.00059028
| ИП Соломыкина Наталья Владимировна | Спартановка | 11 | 6.25e-05 | 0.000125 | 0.0001875 | 0.00025 | 0.0003125 | 0.000375 | 0.0004375 | 0.0005 | 0.0005625 | 0.000625
| ООО Лотус | Спартановка | 25 | 0.00053153 | 0.0010631 | 0.0015946 | 0.0021261 | 0.0026576 | 0.0031892 | 0.0037207 | 0.0042522 | 0.0047837 | 0.0053153
| ООО Дионис | Спортивная | 3 | 0.0016999 | 0.0033997 | 0.0050996 | 0.0067994 | 0.0084993 | 0.010199 | 0.011899 | 0.013599 | 0.015299 | 0.016999
| ФЛ Тараканов Вадим Витальевич | Спортивная | 32 | 0.00017708 | 0.00035417 | 0.00053125 | 0.00070833 | 0.00088542 | 0.0010625 | 0.0012396 | 0.0014167 | 0.0015937 | 0.0017708
| ЖСК № 10 | Спортивная | 19 | 0.0004625 | 0.000925 | 0.0013875 | 0.00185 | 0.0023125 | 0.002775 | 0.0032375 | 0.0037 | 0.0041625 | 0.004625
| ООО Форум | Рынок | 18 | 0.00029944 | 0.00059889 | 0.00089833 | 0.0011978 | 0.0014972 | 0.0017967 | 0.0020961 | 0.0023956 | 0.002695 | 0.0029944
| ИП Черкасова Надежда Павловна | Спортивная | 22 | 0.00012361 | 0.00024722 | 0.00037083 | 0.00049444 | 0.00061806 | 0.00074167 | 0.00086528 | 0.00098889 | 0.0011125 | 0.0012361
| МПРО Приход Преображение Господне Тракторозаводского района Волгоградской епархии Русской Православн | Спартановка | 14 | 0.010157 | 0.020314 | 0.030471 | 0.040628 | 0.050785 | 0.060942 | 0.071099 | 0.081256 | 0.091412 | 0.10157
| ООО МФ АдВа | Спортивная | 32 | 0.00012292 | 0.00024583 | 0.00036875 | 0.00049167 | 0.00061458 | 0.0007375 | 0.00086042 | 0.00098333 | 0.0011063 | 0.0012292
| ЖСК № 9 | Спортивная | 7 | 0.00032819 | 0.00065639 | 0.00098458 | 0.0013128 | 0.001641 | 0.0019692 | 0.0022974 | 0.0026256 | 0.0029537 | 0.0032819
| ФЛ Новрузов Фазиль Вахид Оглы | Спортивная | 22 | 0.001019 | 0.0020381 | 0.0030571 | 0.0040761 | 0.0050951 | 0.0061142 | 0.0071332 | 0.0081522 | 0.0091713 | 0.01019
| ТСЖ Павлова 4 | Спартановка | 21 | 0.0010043 | 0.0020086 | 0.0030129 | 0.0040172 | 0.0050215 | 0.0060258 | 0.0070301 | 0.0080344 | 0.0090387 | 0.010043
| ИП Давидян Гавруша Суренович | Спортивная | 36 | 0.00061764 | 0.0012353 | 0.0018529 | 0.0024706 | 0.0030882 | 0.0037058 | 0.0043235 | 0.0049411 | 0.0055587 | 0.0061764
| ФЛ Черткова Ирина Геннадьевна | Спортивная | 36 | 0.00055222 | 0.0011044 | 0.0016567 | 0.0022089 | 0.0027611 | 0.0033133 | 0.0038656 | 0.0044178 | 0.00497 | 0.0055222
| ИП Алиев Везир Аслан оглы | Спортивная | 36 | 0.00031444 | 0.00062889 | 0.00094333 | 0.0012578 | 0.0015722 | 0.0018867 | 0.0022011 | 0.0025156 | 0.00283 | 0.0031444
| ИП Алиев Фариз Сардар Оглы | Спартановка | 10 | 0.00021375 | 0.0004275 | 0.00064125 | 0.000855 | 0.0010688 | 0.0012825 | 0.0014963 | 0.00171 | 0.0019238 | 0.0021375
| ООО Молодежный производственно-коммерческий центр | Спортивная | 32 | 0.00014403 | 0.00028806 | 0.00043208 | 0.00057611 | 0.00072014 | 0.00086417 | 0.0010082 | 0.0011522 | 0.0012962 | 0.0014403
| ФЛ Невежин Сергей Владимирович | Спартановка | 21 | 0.020719 | 0.041439 | 0.062158 | 0.082878 | 0.1036 | 0.12432 | 0.14504 | 0.16576 | 0.18648 | 0.20719
| СНТО Монолит | Спортивная | 36 | 0.003659 | 0.0073181 | 0.010977 | 0.014636 | 0.018295 | 0.021954 | 0.025613 | 0.029272 | 0.032931 | 0.03659
| ООО Прецизион | Спартановка | 23 | 0.0023846 | 0.0047692 | 0.0071537 | 0.0095383 | 0.011923 | 0.014307 | 0.016692 | 0.019077 | 0.021461 | 0.023846
| ООО Джулия | Спартановка | 14 | 0.0003 | 0.0006 | 0.0009 | 0.0012 | 0.0015 | 0.0018 | 0.0021 | 0.0024 | 0.0027 | 0.003
| ИП Беневоленский Олег Владимирович | Спортивная | 22 | 9.4722e-05 | 0.00018944 | 0.00028417 | 0.00037889 | 0.00047361 | 0.00056833 | 0.00066306 | 0.00075778 | 0.0008525 | 0.00094722
| ИП Хомутецкий Андрей Иванович | Сарепта2 | 27 | 0.00087944 | 0.0017589 | 0.0026383 | 0.0035178 | 0.0043972 | 0.0052767 | 0.0061561 | 0.0070356 | 0.007915 | 0.0087944
| ИП Арькова Елена Сергеевна | Спартановка | 25 | 0.0018644 | 0.0037289 | 0.0055933 | 0.0074578 | 0.0093222 | 0.011187 | 0.013051 | 0.014916 | 0.01678 | 0.018644
| ООО МТМ | Спортивная | 10 | 0.0001525 | 0.000305 | 0.0004575 | 0.00061 | 0.0007625 | 0.000915 | 0.0010675 | 0.00122 | 0.0013725 | 0.001525
| ФЛ Чиликина Светлана Анатольевна | Спартановка | 26 | 0.00017125 | 0.0003425 | 0.00051375 | 0.000685 | 0.00085625 | 0.0010275 | 0.0011988 | 0.00137 | 0.0015413 | 0.0017125
| ООО Янтарь | Центральная | Электроприемники потребителя | 0.032148 | 0.064296 | 0.096445 | 0.12859 | 0.16074 | 0.19289 | 0.22504 | 0.25719 | 0.28933 | 0.32148
| ФЛ Нехаев Александр Михайлович | Спортивная | 32 | 0.00019569 | 0.00039139 | 0.00058708 | 0.00078278 | 0.00097847 | 0.0011742 | 0.0013699 | 0.0015656 | 0.0017613 | 0.0019569
| ООО Экспресс-Мода | Спортивная | 32 | 0.00039375 | 0.0007875 | 0.0011813 | 0.001575 | 0.0019688 | 0.0023625 | 0.0027563 | 0.00315 | 0.0035438 | 0.0039375
| ООО Зельгрос Иммобилиен | Спортивная | 31 | 0.048401 | 0.096801 | 0.1452 | 0.1936 | 0.242 | 0.2904 | 0.3388 | 0.38721 | 0.43561 | 0.48401
| ООО Заводской комбинат общественного питания | Спортивная | 23 | 0.00065444 | 0.0013089 | 0.0019633 | 0.0026178 | 0.0032722 | 0.0039267 | 0.0045811 | 0.0052356 | 0.00589 | 0.0065444
| ФЛ Пономарева Татьяна Федоровна | Курганная | 37 | 0.00087083 | 0.0017417 | 0.0026125 | 0.0034833 | 0.0043542 | 0.005225 | 0.0060958 | 0.0069667 | 0.0078375 | 0.0087083
| ИП Егоров Алексей Евгеньевич | Спортивная | 3 | 0.00027986 | 0.00055972 | 0.00083958 | 0.0011194 | 0.0013993 | 0.0016792 | 0.001959 | 0.0022389 | 0.0025187 | 0.0027986
| СНТ Союзлифтмонтаж | Рынок | 18 | 0.0027918 | 0.0055836 | 0.0083754 | 0.011167 | 0.013959 | 0.016751 | 0.019543 | 0.022334 | 0.025126 | 0.027918
| ФЛ Леонова Валентина Михайловна | Спортивная | 23 | 0.00016722 | 0.00033444 | 0.00050167 | 0.00066889 | 0.00083611 | 0.0010033 | 0.0011706 | 0.0013378 | 0.001505 | 0.0016722
| ИП Сукачева Валентина Викторовна | Спортивная | 23 | 0.00048514 | 0.00097028 | 0.0014554 | 0.0019406 | 0.0024257 | 0.0029108 | 0.003396 | 0.0038811 | 0.0043662 | 0.0048514
| ТСЖ Волжанин | Спартановка | 26 | 0.00057819 | 0.0011564 | 0.0017346 | 0.0023128 | 0.002891 | 0.0034692 | 0.0040474 | 0.0046256 | 0.0052038 | 0.0057819
| ИП Самойлов Дмитрий Борисович | Спортивная | 23 | 7.6944e-05 | 0.00015389 | 0.00023083 | 0.00030778 | 0.00038472 | 0.00046167 | 0.00053861 | 0.00061556 | 0.0006925 | 0.00076944
| ФЛ Романова Елена Павловна | Рынок | 11 | 0.00015431 | 0.00030861 | 0.00046292 | 0.00061722 | 0.00077153 | 0.00092583 | 0.0010801 | 0.0012344 | 0.0013888 | 0.0015431
| ИП Юрьева Светлана Юрьевна | Спортивная | 3 | 0.00015069 | 0.00030139 | 0.00045208 | 0.00060278 | 0.00075347 | 0.00090417 | 0.0010549 | 0.0012056 | 0.0013563 | 0.0015069
| ИП Миллер Александр Филиппович | Олимпийская | 28 | 0.00040792 | 0.00081583 | 0.0012238 | 0.0016317 | 0.0020396 | 0.0024475 | 0.0028554 | 0.0032633 | 0.0036713 | 0.0040792
| ИП Байрамов Мустафа Джабраилович | Спортивная | 36 | 0.00024958 | 0.00049917 | 0.00074875 | 0.00099833 | 0.0012479 | 0.0014975 | 0.0017471 | 0.0019967 | 0.0022462 | 0.0024958
| ИП Гаджиев Гусейн Гаджиевич | Спортивная | 36 | 0.0010231 | 0.0020461 | 0.0030692 | 0.0040922 | 0.0051153 | 0.0061383 | 0.0071614 | 0.0081844 | 0.0092075 | 0.010231
| ИП Болдырев Владимир Сергеевич | Спартановка | 12 | 9.4167e-05 | 0.00018833 | 0.0002825 | 0.00037667 | 0.00047083 | 0.000565 | 0.00065917 | 0.00075333 | 0.0008475 | 0.00094167
| ФЛ Фетисов Алексей Алексеевич | Спортивная | 22 | 0.00020056 | 0.00040111 | 0.00060167 | 0.00080222 | 0.0010028 | 0.0012033 | 0.0014039 | 0.0016044 | 0.001805 | 0.0020056
| СНТ Мичуринец 1 | Рынок | 11 | 0.0038518 | 0.0077036 | 0.011555 | 0.015407 | 0.019259 | 0.023111 | 0.026963 | 0.030814 | 0.034666 | 0.038518
| ФЛ Трояновская Галина Владимировна | Спортивная | 23 | 0.00049667 | 0.00099333 | 0.00149 | 0.0019867 | 0.0024833 | 0.00298 | 0.0034767 | 0.0039733 | 0.00447 | 0.0049667
| ООО СпецБурВодСтрой | Спартановка | 10 | 0.00090375 | 0.0018075 | 0.0027112 | 0.003615 | 0.0045187 | 0.0054225 | 0.0063262 | 0.00723 | 0.0081337 | 0.0090375
| АО Тандер | Северная | 26 | 0.050245 | 0.10049 | 0.15073 | 0.20098 | 0.25122 | 0.30147 | 0.35171 | 0.40196 | 0.4522 | 0.50245
| АО Волгомост | ТДН | Электроприемники потребителя | 0.0014517 | 0.0029033 | 0.004355 | 0.0058067 | 0.0072583 | 0.00871 | 0.010162 | 0.011613 | 0.013065 | 0.014517
| ОАО Волгоградавтобытсервис | Яблочная | 1 | 0.010529 | 0.021059 | 0.031588 | 0.042118 | 0.052647 | 0.063177 | 0.073706 | 0.084236 | 0.094765 | 0.10529
| ОАО Связьтранснефть НВ ПТУСУТТ и СТ (филиал) | Садовая | 22 | 0.00093361 | 0.0018672 | 0.0028008 | 0.0037344 | 0.0046681 | 0.0056017 | 0.0065353 | 0.0074689 | 0.0084025 | 0.0093361
| АО Волгоградметрострой | ТДН | Электроприемники потребителя | 0.0028982 | 0.0057964 | 0.0086946 | 0.011593 | 0.014491 | 0.017389 | 0.020287 | 0.023186 | 0.026084 | 0.028982
| ООО Финпром | Разгуляевская | 34 | 0.00082917 | 0.0016583 | 0.0024875 | 0.0033167 | 0.0041458 | 0.004975 | 0.0058042 | 0.0066333 | 0.0074625 | 0.0082917
| ИП Панфилов Сергей Николаевич | Разгуляевская | 47 | 0.00076972 | 0.0015394 | 0.0023092 | 0.0030789 | 0.0038486 | 0.0046183 | 0.0053881 | 0.0061578 | 0.0069275 | 0.0076972
| ООО Пегас-Трейд | Олимпийская | 31 | 0.0003225 | 0.000645 | 0.0009675 | 0.00129 | 0.0016125 | 0.001935 | 0.0022575 | 0.00258 | 0.0029025 | 0.003225
| ИП Жаденова Елена Викторовна | Садовая | 11 | 0.00069278 | 0.0013856 | 0.0020783 | 0.0027711 | 0.0034639 | 0.0041567 | 0.0048494 | 0.0055422 | 0.006235 | 0.0069278
| ФЛ Лукьянсков Алексей Михайлович | Фестивальная | 25 | 0.00065542 | 0.0013108 | 0.0019663 | 0.0026217 | 0.0032771 | 0.0039325 | 0.0045879 | 0.0052433 | 0.0058988 | 0.0065542
| ООО Дарко | Курганная | Электроприемники потребителя | 0.0010883 | 0.0021767 | 0.003265 | 0.0043533 | 0.0054417 | 0.00653 | 0.0076183 | 0.0087067 | 0.009795 | 0.010883
| ИП Бачурина Наталья Евгеньевна | Курганная | Электроприемники потребителя | 0.00079889 | 0.0015978 | 0.0023967 | 0.0031956 | 0.0039944 | 0.0047933 | 0.0055922 | 0.0063911 | 0.00719 | 0.0079889
| ФЛ Пономарев Андреей Владимирович | Курганная | 14 | 0.0016039 | 0.0032078 | 0.0048117 | 0.0064156 | 0.0080194 | 0.0096233 | 0.011227 | 0.012831 | 0.014435 | 0.016039
| ООО Осма | Курганная | 20 | 0.0012879 | 0.0025758 | 0.0038637 | 0.0051517 | 0.0064396 | 0.0077275 | 0.0090154 | 0.010303 | 0.011591 | 0.012879
| ИП Сусская Ольга Ивановна | Северная | 13 | 0.00090403 | 0.0018081 | 0.0027121 | 0.0036161 | 0.0045201 | 0.0054242 | 0.0063282 | 0.0072322 | 0.0081362 | 0.0090403
| ООО Строймаркет 2003 | Спортивная | 3 | 0.00024194 | 0.00048389 | 0.00072583 | 0.00096778 | 0.0012097 | 0.0014517 | 0.0016936 | 0.0019356 | 0.0021775 | 0.0024194
| ООО Волтакс-Волга | ТДН | Электроприемники потребителя | 0.010001 | 0.020001 | 0.030002 | 0.040002 | 0.050003 | 0.060003 | 0.070004 | 0.080004 | 0.090005 | 0.10001
| ИП Сдобнов Дмитрий Юрьевич | Северная | 24 | 0.00083056 | 0.0016611 | 0.0024917 | 0.0033222 | 0.0041528 | 0.0049833 | 0.0058139 | 0.0066444 | 0.007475 | 0.0083056
| ООО Спорт-Экип | Северная | 17 | 0.0010914 | 0.0021828 | 0.0032742 | 0.0043656 | 0.0054569 | 0.0065483 | 0.0076397 | 0.0087311 | 0.0098225 | 0.010914
| ИП Кузнецова И.Б. | Курганная | 21 | 0.010687 | 0.021375 | 0.032062 | 0.04275 | 0.053437 | 0.064125 | 0.074812 | 0.0855 | 0.096187 | 0.10687
| ФЛ Селезнева Елена Валентиновна | Курганная | 20 | 0.0010101 | 0.0020203 | 0.0030304 | 0.0040406 | 0.0050507 | 0.0060608 | 0.007071 | 0.0080811 | 0.0090913 | 0.010101
| ООО Центр Делового Сотрудничества | ТДН | 21 | 0.0052208 | 0.010442 | 0.015662 | 0.020883 | 0.026104 | 0.031325 | 0.036546 | 0.041767 | 0.046988 | 0.052208
| ФЛ Васильева Нина Дмитриевна | Курганная | 6 | 0.00078278 | 0.0015656 | 0.0023483 | 0.0031311 | 0.0039139 | 0.0046967 | 0.0054794 | 0.0062622 | 0.007045 | 0.0078278
| ИП Ефименко Игорь Викторович | Курганная | 20 | 0.00050833 | 0.0010167 | 0.001525 | 0.0020333 | 0.0025417 | 0.00305 | 0.0035583 | 0.0040667 | 0.004575 | 0.0050833
| ФЛ Усачева Татьяна Евгеньевна | Спортивная | 22 | 9.3472e-05 | 0.00018694 | 0.00028042 | 0.00037389 | 0.00046736 | 0.00056083 | 0.00065431 | 0.00074778 | 0.00084125 | 0.00093472
| ИП Шукюров Ариф Камил Оглы | Северная | 25 | 0.00024653 | 0.00049306 | 0.00073958 | 0.00098611 | 0.0012326 | 0.0014792 | 0.0017257 | 0.0019722 | 0.0022187 | 0.0024653
| ИП Костяева Елена Ивановна | Северная | 25 | 0.00026931 | 0.00053861 | 0.00080792 | 0.0010772 | 0.0013465 | 0.0016158 | 0.0018851 | 0.0021544 | 0.0024238 | 0.0026931
| ИП Лаврин Эдуард Васильевич | Северная | 24 | 0.0004725 | 0.000945 | 0.0014175 | 0.00189 | 0.0023625 | 0.002835 | 0.0033075 | 0.00378 | 0.0042525 | 0.004725
| ТСЖ Генерала Штеменко, 41 | Северная | 14 | 0.005189 | 0.010378 | 0.015567 | 0.020756 | 0.025945 | 0.031134 | 0.036323 | 0.041512 | 0.046701 | 0.05189
| ООО Меридиан | Северная | 16 | 0.0044336 | 0.0088672 | 0.013301 | 0.017734 | 0.022168 | 0.026602 | 0.031035 | 0.035469 | 0.039903 | 0.044336
| ООО СНЕЖИНКА | Северная | 25 | 0.0013404 | 0.0026808 | 0.0040212 | 0.0053617 | 0.0067021 | 0.0080425 | 0.0093829 | 0.010723 | 0.012064 | 0.013404
| ИП Ларин Сергей Иванович | Северная | 24 | 0.00026917 | 0.00053833 | 0.0008075 | 0.0010767 | 0.0013458 | 0.001615 | 0.0018842 | 0.0021533 | 0.0024225 | 0.0026917
| ФЛ Сырбулов Дмитрий Николаевич | Северная | 13 | 0.00025556 | 0.00051111 | 0.00076667 | 0.0010222 | 0.0012778 | 0.0015333 | 0.0017889 | 0.0020444 | 0.0023 | 0.0025556
| ИП Шукюров Махир Камил оглы | Северная | 19 | 0.0070718 | 0.014144 | 0.021215 | 0.028287 | 0.035359 | 0.042431 | 0.049503 | 0.056574 | 0.063646 | 0.070718
| ИП Гищенко Владимир Афанасьевич | Спортивная | 23 | 0.001674 | 0.0033481 | 0.0050221 | 0.0066961 | 0.0083701 | 0.010044 | 0.011718 | 0.013392 | 0.015066 | 0.01674
| ООО Для Вас | Курганная | Электроприемники потребителя | 0.00054194 | 0.0010839 | 0.0016258 | 0.0021678 | 0.0027097 | 0.0032517 | 0.0037936 | 0.0043356 | 0.0048775 | 0.0054194
| ООО Управляющая компания | ТДН | 42 | 0.015304 | 0.030608 | 0.045912 | 0.061216 | 0.07652 | 0.091824 | 0.10713 | 0.12243 | 0.13774 | 0.15304
| ИП Ловцов Владимир Сергеевич | Северная | 24 | 0.00041667 | 0.00083333 | 0.00125 | 0.0016667 | 0.0020833 | 0.0025 | 0.0029167 | 0.0033333 | 0.00375 | 0.0041667
| ООО Лоция-Юг | Курганная | Электроприемники потребителя | 0.00023153 | 0.00046306 | 0.00069458 | 0.00092611 | 0.0011576 | 0.0013892 | 0.0016207 | 0.0018522 | 0.0020837 | 0.0023153
| ООО Рейдер | ТДН | Электроприемники потребителя | 0.00011347 | 0.00022694 | 0.00034042 | 0.00045389 | 0.00056736 | 0.00068083 | 0.00079431 | 0.00090778 | 0.0010212 | 0.0011347
| ООО Сквирел Имола Керамика - Волгоград | Сибирь-Гора | 13 | 0.00055653 | 0.0011131 | 0.0016696 | 0.0022261 | 0.0027826 | 0.0033392 | 0.0038957 | 0.0044522 | 0.0050087 | 0.0055653
| ФЛ Никулина Ирина Александровна | Советская | Электроприемники потребителя | 8.2639e-05 | 0.00016528 | 0.00024792 | 0.00033056 | 0.00041319 | 0.00049583 | 0.00057847 | 0.00066111 | 0.00074375 | 0.00082639
| ФЛ Рагалов Андрей Викторович | Кордовая | 24 | 0.00019986 | 0.00039972 | 0.00059958 | 0.00079944 | 0.00099931 | 0.0011992 | 0.001399 | 0.0015989 | 0.0017988 | 0.0019986
| ИП Бойченко Александр Викторович | Курганная | Электроприемники потребителя | 0.00042917 | 0.00085833 | 0.0012875 | 0.0017167 | 0.0021458 | 0.002575 | 0.0030042 | 0.0034333 | 0.0038625 | 0.0042917
| ООО Алиса | Спартановка | 21 | 0.00056653 | 0.0011331 | 0.0016996 | 0.0022661 | 0.0028326 | 0.0033992 | 0.0039657 | 0.0045322 | 0.0050987 | 0.0056653
| ИП Сурикова Любовь Николаевна | ВолгоГРЭС | 128 | 0.000155 | 0.00031 | 0.000465 | 0.00062 | 0.000775 | 0.00093 | 0.001085 | 0.00124 | 0.001395 | 0.00155
| ООО Стоматологический центр Карат | Олимпийская | 28 | 0.00035389 | 0.00070778 | 0.0010617 | 0.0014156 | 0.0017694 | 0.0021233 | 0.0024772 | 0.0028311 | 0.003185 | 0.0035389
| ТСЖ Чуйкова 55 | ТДН | Электроприемники потребителя | 0.013801 | 0.027602 | 0.041402 | 0.055203 | 0.069004 | 0.082805 | 0.096606 | 0.11041 | 0.12421 | 0.13801
| ООО ПроМэкс | Центральная | Электроприемники потребителя | 0.0021533 | 0.0043067 | 0.00646 | 0.0086134 | 0.010767 | 0.01292 | 0.015073 | 0.017227 | 0.01938 | 0.021533
| ФЛ Радченко Елена Павловна | Сарепта1 | 22 | 0.00033917 | 0.00067833 | 0.0010175 | 0.0013567 | 0.0016958 | 0.002035 | 0.0023742 | 0.0027133 | 0.0030525 | 0.0033917
| ИП Петруня Сергей Александрович | Спартановка | 26 | 0.00024014 | 0.00048028 | 0.00072042 | 0.00096056 | 0.0012007 | 0.0014408 | 0.001681 | 0.0019211 | 0.0021612 | 0.0024014
| ФЛ Шкредова Наталья Владимировна | Спортивная | 23 | 7.875e-05 | 0.0001575 | 0.00023625 | 0.000315 | 0.00039375 | 0.0004725 | 0.00055125 | 0.00063 | 0.00070875 | 0.0007875
| ИП Маринина Елена Геннадьевна | Спартановка | 14 | 0.00068944 | 0.0013789 | 0.0020683 | 0.0027578 | 0.0034472 | 0.0041367 | 0.0048261 | 0.0055156 | 0.006205 | 0.0068944
| ИП Коган Егор Сергеевич | Центральная | Электроприемники потребителя | 0.00034722 | 0.00069444 | 0.0010417 | 0.0013889 | 0.0017361 | 0.0020833 | 0.0024306 | 0.0027778 | 0.003125 | 0.0034722
| ФЛ Джулакян Сусанна Эриковна | Фестивальная | Электроприемники потребителя | 0.00063486 | 0.0012697 | 0.0019046 | 0.0025394 | 0.0031743 | 0.0038092 | 0.004444 | 0.0050789 | 0.0057137 | 0.0063486
| АО Тандер | СибирьГора | Электроприемники потребителя | 0.014559 | 0.029117 | 0.043676 | 0.058234 | 0.072793 | 0.087352 | 0.10191 | 0.11647 | 0.13103 | 0.14559
| ИП Ахвердиев Видади Нуру Оглы | ВолгоГРЭС | 128 | 0.00035444 | 0.00070889 | 0.0010633 | 0.0014178 | 0.0017722 | 0.0021267 | 0.0024811 | 0.0028356 | 0.00319 | 0.0035444
| МБУ культуры Центр культуры и досуга Родина | Центральная | 9 | 0.00078597 | 0.0015719 | 0.0023579 | 0.0031439 | 0.0039299 | 0.0047158 | 0.0055018 | 0.0062878 | 0.0070737 | 0.0078597
| ООО Галант | Центральная | Электроприемники потребителя | 0.00095347 | 0.0019069 | 0.0028604 | 0.0038139 | 0.0047674 | 0.0057208 | 0.0066743 | 0.0076278 | 0.0085813 | 0.0095347
| ИП Бычкова Ирина Викторовна | Канатная | 12 | 0.0014349 | 0.0028697 | 0.0043046 | 0.0057394 | 0.0071743 | 0.0086092 | 0.010044 | 0.011479 | 0.012914 | 0.014349
| ИП Золотовская Алевтина Львовна | Моторная | 42 | 0.00036736 | 0.00073472 | 0.0011021 | 0.0014694 | 0.0018368 | 0.0022042 | 0.0025715 | 0.0029389 | 0.0033063 | 0.0036736
| ФЛ Ткачев Михаил Рудольфович | Курганная | 16 | 0.00060361 | 0.0012072 | 0.0018108 | 0.0024144 | 0.0030181 | 0.0036217 | 0.0042253 | 0.0048289 | 0.0054325 | 0.0060361
| АО Игрушка | Пионерская | 26 | 0.020291 | 0.040581 | 0.060872 | 0.081163 | 0.10145 | 0.12174 | 0.14203 | 0.16233 | 0.18262 | 0.20291
| ООО Эльвар | Спартановка | 25 | 0.21011 | 0.42023 | 0.63034 | 0.84046 | 1.0506 | 1.2607 | 1.4708 | 1.6809 | 1.891 | 2.1011
| ИП Рубцова Ирина Георгиевна | Рынок | 10 | 0.00019472 | 0.00038944 | 0.00058417 | 0.00077889 | 0.00097361 | 0.0011683 | 0.0013631 | 0.0015578 | 0.0017525 | 0.0019472
| ИП Шаров Александр Владимирович | Спартановка | 10 | 0.029053 | 0.058107 | 0.08716 | 0.11621 | 0.14527 | 0.17432 | 0.20337 | 0.23243 | 0.26148 | 0.29053
| ООО Морская рыба | Спортивная | 10 | 0.001224 | 0.0024481 | 0.0036721 | 0.0048961 | 0.0061201 | 0.0073442 | 0.0085682 | 0.0097922 | 0.011016 | 0.01224
| ИП Подмарьков Олег Михайлович | Спортивная | 23 | 0.0026728 | 0.0053456 | 0.0080183 | 0.010691 | 0.013364 | 0.016037 | 0.018709 | 0.021382 | 0.024055 | 0.026728
| ФЛ Ремизов Юрий Михайлович | Спортивная | 22 | 0.00026403 | 0.00052806 | 0.00079208 | 0.0010561 | 0.0013201 | 0.0015842 | 0.0018482 | 0.0021122 | 0.0023763 | 0.0026403
| ООО Причал | Спартановка | 26 | 0.0028326 | 0.0056653 | 0.0084979 | 0.011331 | 0.014163 | 0.016996 | 0.019828 | 0.022661 | 0.025494 | 0.028326
| ООО Гидросервис | Спартановка | 10 | 0.00064375 | 0.0012875 | 0.0019313 | 0.002575 | 0.0032188 | 0.0038625 | 0.0045062 | 0.00515 | 0.0057938 | 0.0064375
| ФЛ Гурбанов Ильгар Давуд оглы | Олимпийская | 16 | 0.00026389 | 0.00052778 | 0.00079167 | 0.0010556 | 0.0013194 | 0.0015833 | 0.0018472 | 0.0021111 | 0.002375 | 0.0026389
| ФЛ Котовчихина Надежда Дмитриевна | СибирьГора | Электроприемники потребителя | 0.00026111 | 0.00052222 | 0.00078333 | 0.0010444 | 0.0013056 | 0.0015667 | 0.0018278 | 0.0020889 | 0.00235 | 0.0026111
| ИП Джамалян Гагик Зарикович | Северная | 14 | 0.00063514 | 0.0012703 | 0.0019054 | 0.0025406 | 0.0031757 | 0.0038108 | 0.004446 | 0.0050811 | 0.0057162 | 0.0063514
| ООО Крокус | СибирьГора | Электроприемники потребителя | 0.00014389 | 0.00028778 | 0.00043167 | 0.00057556 | 0.00071944 | 0.00086333 | 0.0010072 | 0.0011511 | 0.001295 | 0.0014389
| ООО ПК Стройконструкция | Баррикады | 2 | 0.0088169 | 0.017634 | 0.026451 | 0.035268 | 0.044085 | 0.052902 | 0.061719 | 0.070536 | 0.079353 | 0.088169
| ООО Стройперлит | Баррикады | 2 | 0.0013001 | 0.0026003 | 0.0039004 | 0.0052006 | 0.0065007 | 0.0078008 | 0.009101 | 0.010401 | 0.011701 | 0.013001
| ООО Волгоград ТВМ | Баррикады | 2 | 0.0013722 | 0.0027444 | 0.0041167 | 0.0054889 | 0.0068611 | 0.0082333 | 0.0096056 | 0.010978 | 0.01235 | 0.013722
| ООО СтройМаркет-Юг | Баррикады | 2 | 0.0093431 | 0.018686 | 0.028029 | 0.037372 | 0.046715 | 0.056058 | 0.065401 | 0.074744 | 0.084088 | 0.093431
| ФЛ Кузьмин Александр Михайлович | Баррикады | 2 | 0.00034333 | 0.00068667 | 0.00103 | 0.0013733 | 0.0017167 | 0.00206 | 0.0024033 | 0.0027467 | 0.00309 | 0.0034333
| ФЛ Зверев Леонид Леонидович | Северная | 16 | 0.0013662 | 0.0027325 | 0.0040987 | 0.005465 | 0.0068312 | 0.0081975 | 0.0095637 | 0.01093 | 0.012296 | 0.013662
| ИП Кондрашов Владимир Николаевич | Советская | Электроприемники потребителя | 0.00026694 | 0.00053389 | 0.00080083 | 0.0010678 | 0.0013347 | 0.0016017 | 0.0018686 | 0.0021356 | 0.0024025 | 0.0026694
| ФЛ Касьянова Наталья Владимировна | Канатная | 24 | 0.00018903 | 0.00037806 | 0.00056708 | 0.00075611 | 0.00094514 | 0.0011342 | 0.0013232 | 0.0015122 | 0.0017013 | 0.0018903
| ООО Промед Плюс | Курганная | 14 | 0.00029486 | 0.00058972 | 0.00088458 | 0.0011794 | 0.0014743 | 0.0017692 | 0.002064 | 0.0023589 | 0.0026538 | 0.0029486
| ИП Ермоленко Светлана Ивановна | Центральная | 73 | 0.00017083 | 0.00034167 | 0.0005125 | 0.00068333 | 0.00085417 | 0.001025 | 0.0011958 | 0.0013667 | 0.0015375 | 0.0017083
| ФЛ Сорокина Елена Владимировна | Разгуляевская | 34 | 0.0018531 | 0.0037061 | 0.0055592 | 0.0074122 | 0.0092653 | 0.011118 | 0.012971 | 0.014824 | 0.016678 | 0.018531
| ФЛ Перцева Зинаида Михайловна | Центральная | 61 | 0.0006175 | 0.001235 | 0.0018525 | 0.00247 | 0.0030875 | 0.003705 | 0.0043225 | 0.00494 | 0.0055575 | 0.006175
| ООО фирма Веста | Центральная | Электроприемники потребителя | 0.00075778 | 0.0015156 | 0.0022733 | 0.0030311 | 0.0037889 | 0.0045467 | 0.0053044 | 0.0060622 | 0.00682 | 0.0075778
| ООО Ваш стиль | Центральная | 61 | 0.00018 | 0.00036 | 0.00054 | 0.00072 | 0.0009 | 0.00108 | 0.00126 | 0.00144 | 0.00162 | 0.0018
| ФЛ Рыбина Наталья Захаровна | Советская | 24 | 0.00042375 | 0.0008475 | 0.0012712 | 0.001695 | 0.0021187 | 0.0025425 | 0.0029662 | 0.00339 | 0.0038137 | 0.0042375
| ИП Слепко Надежда Борисовна | Сарепта2 | 21 | 0.00062778 | 0.0012556 | 0.0018833 | 0.0025111 | 0.0031389 | 0.0037667 | 0.0043944 | 0.0050222 | 0.00565 | 0.0062778
| ИП Демин Павел Анатольевич | Советская | 22 | 0.0010775 | 0.002155 | 0.0032325 | 0.00431 | 0.0053875 | 0.006465 | 0.0075425 | 0.00862 | 0.0096975 | 0.010775
| ООО Виктория В | Курганная | Электроприемники потребителя | 0.00080736 | 0.0016147 | 0.0024221 | 0.0032294 | 0.0040368 | 0.0048442 | 0.0056515 | 0.0064589 | 0.0072663 | 0.0080736
| ООО Киномакс-Волгоград | Советская | 6б | 0.013568 | 0.027136 | 0.040705 | 0.054273 | 0.067841 | 0.081409 | 0.094977 | 0.10855 | 0.12211 | 0.13568
| ИП Поляков Владислав Анатольевич | Сарепта1 | 13 | 0.001886 | 0.0037719 | 0.0056579 | 0.0075439 | 0.0094299 | 0.011316 | 0.013202 | 0.015088 | 0.016974 | 0.01886
| ИП Прибыльская Римма Михайловна | Центральная | 9 | 0.00024 | 0.00048 | 0.00072 | 0.00096 | 0.0012 | 0.00144 | 0.00168 | 0.00192 | 0.00216 | 0.0024
| ИП Шапошников Алексей Вячеславович | Северная | 25 | 0.00092819 | 0.0018564 | 0.0027846 | 0.0037128 | 0.004641 | 0.0055692 | 0.0064974 | 0.0074256 | 0.0083538 | 0.0092819
| ООО Многопрофильный медицинский центр ДИАЛАЙН | Канатная | 30 | 0.00088389 | 0.0017678 | 0.0026517 | 0.0035356 | 0.0044194 | 0.0053033 | 0.0061872 | 0.0070711 | 0.007955 | 0.0088389
| ИП Гурбанов Шабан Керим-оглы | Олимпийская | 31 | 0.00040569 | 0.00081139 | 0.0012171 | 0.0016228 | 0.0020285 | 0.0024342 | 0.0028399 | 0.0032456 | 0.0036512 | 0.0040569
| ИП Соболев Дмитрий Михайлович | Фестивальная | 34 | 0.00016611 | 0.00033222 | 0.00049833 | 0.00066444 | 0.00083056 | 0.00099667 | 0.0011628 | 0.0013289 | 0.001495 | 0.0016611
| ООО Мара | Пионерская | 63 | 0.0011778 | 0.0023556 | 0.0035333 | 0.0047111 | 0.0058889 | 0.0070667 | 0.0082444 | 0.0094222 | 0.0106 | 0.011778
| ООО СП Лифтсервис | Северная | 24 | 0.00056306 | 0.0011261 | 0.0016892 | 0.0022522 | 0.0028153 | 0.0033783 | 0.0039414 | 0.0045044 | 0.0050675 | 0.0056306
| ИП Шахназарян Артур Фрунзикович | ВолгоГРЭС | 128 | 0.00028292 | 0.00056583 | 0.00084875 | 0.0011317 | 0.0014146 | 0.0016975 | 0.0019804 | 0.0022633 | 0.0025462 | 0.0028292
| ИП Суходольский Андрей Евгеньевич | Центральная | 61 | 0.00066986 | 0.0013397 | 0.0020096 | 0.0026794 | 0.0033493 | 0.0040192 | 0.004689 | 0.0053589 | 0.0060288 | 0.0066986
| ФЛ Тарасов Аркадий Николаевич | Центральная | 9 | 0.0013133 | 0.0026267 | 0.00394 | 0.0052533 | 0.0065667 | 0.00788 | 0.0091933 | 0.010507 | 0.01182 | 0.013133
| ООО Добрыня | ВолгоГРЭС | 128 | 0.0015686 | 0.0031372 | 0.0047058 | 0.0062744 | 0.0078431 | 0.0094117 | 0.01098 | 0.012549 | 0.014118 | 0.015686
| ИП Ефимова Вера Вениаминовна | ТДН | Электроприемники потребителя | 0.00022458 | 0.00044917 | 0.00067375 | 0.00089833 | 0.0011229 | 0.0013475 | 0.0015721 | 0.0017967 | 0.0020212 | 0.0022458
| ФЛ Филягин Евгений Дмитриевич | Советская | 21 | 0.0009375 | 0.001875 | 0.0028125 | 0.00375 | 0.0046875 | 0.005625 | 0.0065625 | 0.0075 | 0.0084375 | 0.009375
| ИП Суворова Нина Николаевна | Канатная | 12 | 0.00076222 | 0.0015244 | 0.0022867 | 0.0030489 | 0.0038111 | 0.0045733 | 0.0053356 | 0.0060978 | 0.00686 | 0.0076222
| ИП Безоян Марине Гургеновна | Фестивальная | Электроприемники потребителя | 0.0046606 | 0.0093211 | 0.013982 | 0.018642 | 0.023303 | 0.027963 | 0.032624 | 0.037284 | 0.041945 | 0.046606
| ФЛ Ткачев Андрей Владимирович | Дзержинская | 22 | 0.001675 | 0.00335 | 0.005025 | 0.0067 | 0.008375 | 0.01005 | 0.011725 | 0.0134 | 0.015075 | 0.01675
| ИП Яковлева Яна Ивановна | Центральная | Электроприемники потребителя | 0.0015928 | 0.0031856 | 0.0047783 | 0.0063711 | 0.0079639 | 0.0095567 | 0.011149 | 0.012742 | 0.014335 | 0.015928
| ООО Тамерлан | Канатная | Электроприемники потребителя | 0.021747 | 0.043493 | 0.06524 | 0.086987 | 0.10873 | 0.13048 | 0.15223 | 0.17397 | 0.19572 | 0.21747
| ИП Вакин Сергей Святославович | Олимпийская | 31 | 0.00037125 | 0.0007425 | 0.0011137 | 0.001485 | 0.0018563 | 0.0022275 | 0.0025987 | 0.00297 | 0.0033413 | 0.0037125
| ИП Линьков Александр Викторович | Садовая | 23 | 0.00020833 | 0.00041667 | 0.000625 | 0.00083333 | 0.0010417 | 0.00125 | 0.0014583 | 0.0016667 | 0.001875 | 0.0020833
| ООО Тамерлан | Советская | Электроприемники потребителя | 0.013562 | 0.027124 | 0.040686 | 0.054248 | 0.06781 | 0.081372 | 0.094934 | 0.1085 | 0.12206 | 0.13562
| ФЛ Чубанов Николай Евгеньевич | Канатная | 11 | 0.00040708 | 0.00081417 | 0.0012213 | 0.0016283 | 0.0020354 | 0.0024425 | 0.0028496 | 0.0032567 | 0.0036638 | 0.0040708
| ФЛ Линченко Ирина Петровна | Канатная | 24 | 0.00036236 | 0.00072472 | 0.0010871 | 0.0014494 | 0.0018118 | 0.0021742 | 0.0025365 | 0.0028989 | 0.0032612 | 0.0036236
| ФЛ Шмойлова Алла Александровна | Советская | 9 | 0.00010639 | 0.00021278 | 0.00031917 | 0.00042556 | 0.00053194 | 0.00063833 | 0.00074472 | 0.00085111 | 0.0009575 | 0.0010639
| ИП Выстропова Валентина Александровна | Сарепта2 | 6 | 0.00020736 | 0.00041472 | 0.00062208 | 0.00082944 | 0.0010368 | 0.0012442 | 0.0014515 | 0.0016589 | 0.0018663 | 0.0020736
| ФЛ Динжос Андрей Петрович | ВолгоГРЭС | 112 | 0.00051125 | 0.0010225 | 0.0015337 | 0.002045 | 0.0025562 | 0.0030675 | 0.0035787 | 0.00409 | 0.0046012 | 0.0051125
| ООО Волжский строительный дом | Центральная | Электроприемники потребителя | 0.0023115 | 0.0046231 | 0.0069346 | 0.0092461 | 0.011558 | 0.013869 | 0.016181 | 0.018492 | 0.020804 | 0.023115
| ФЛ Корчак Виктор Брониславович | Олимпийская | 28 | 0.0014579 | 0.0029158 | 0.0043738 | 0.0058317 | 0.0072896 | 0.0087475 | 0.010205 | 0.011663 | 0.013121 | 0.014579
| ООО Арконт шина | Фестивальная | Электроприемники потребителя | 0.0022519 | 0.0045039 | 0.0067558 | 0.0090078 | 0.01126 | 0.013512 | 0.015764 | 0.018016 | 0.020268 | 0.022519
| ИП Карякин Юрий Владиславович | Центральная | 70 | 0.001461 | 0.0029219 | 0.0043829 | 0.0058439 | 0.0073049 | 0.0087658 | 0.010227 | 0.011688 | 0.013149 | 0.01461
| ООО Городское проектно-эксплуатационное бюро | Советская | 20 | 0.0054608 | 0.010922 | 0.016383 | 0.021843 | 0.027304 | 0.032765 | 0.038226 | 0.043687 | 0.049147 | 0.054608
| ФЛ Горин Станислав Александрович | ТДН | Электроприемники потребителя | 0.00080569 | 0.0016114 | 0.0024171 | 0.0032228 | 0.0040285 | 0.0048342 | 0.0056399 | 0.0064456 | 0.0072513 | 0.0080569
| ООО Бильярдная на Огарева | Советская | Электроприемники потребителя | 0.00032875 | 0.0006575 | 0.00098625 | 0.001315 | 0.0016438 | 0.0019725 | 0.0023012 | 0.00263 | 0.0029588 | 0.0032875
| ООО Февраль | Канатная | 24 | 0.00030236 | 0.00060472 | 0.00090708 | 0.0012094 | 0.0015118 | 0.0018142 | 0.0021165 | 0.0024189 | 0.0027212 | 0.0030236
| ИП Аванесов Григорий Гайкович | Канатная | 24 | 0.00022153 | 0.00044306 | 0.00066458 | 0.00088611 | 0.0011076 | 0.0013292 | 0.0015507 | 0.0017722 | 0.0019938 | 0.0022153
| ООО Стас | Спортивная | 31 | 0.00061736 | 0.0012347 | 0.0018521 | 0.0024694 | 0.0030868 | 0.0037042 | 0.0043215 | 0.0049389 | 0.0055563 | 0.0061736
| ФЛ Скосырева Людмила Николаевна | Центральная | 6 | 0.00042069 | 0.00084139 | 0.0012621 | 0.0016828 | 0.0021035 | 0.0025242 | 0.0029449 | 0.0033656 | 0.0037863 | 0.0042069
| ИП Репникова Раиса Михайловна | Курганная | Электроприемники потребителя | 0.00050347 | 0.0010069 | 0.0015104 | 0.0020139 | 0.0025174 | 0.0030208 | 0.0035243 | 0.0040278 | 0.0045312 | 0.0050347
| ИП Воробьев Валерий Николаевич | Разгуляевская | 47 | 0.00084194 | 0.0016839 | 0.0025258 | 0.0033678 | 0.0042097 | 0.0050517 | 0.0058936 | 0.0067356 | 0.0075775 | 0.0084194
| ИП Жидков Алексей Павлович | Советская | 22 | 0.00013486 | 0.00026972 | 0.00040458 | 0.00053944 | 0.00067431 | 0.00080917 | 0.00094403 | 0.0010789 | 0.0012138 | 0.0013486
| ИП Глазунова Людмила Петровна | Дзержинская | 22 | 0.0012639 | 0.0025278 | 0.0037917 | 0.0050556 | 0.0063194 | 0.0075833 | 0.0088472 | 0.010111 | 0.011375 | 0.012639
| ИП Доманова Галина Николаевна | Разгуляевская | 47 | 0.00056833 | 0.0011367 | 0.001705 | 0.0022733 | 0.0028417 | 0.00341 | 0.0039783 | 0.0045467 | 0.005115 | 0.0056833
| ТСН ТСЖ На Гражданской, 34 | Сарепта-2 | 6 | 0.015576 | 0.031152 | 0.046728 | 0.062303 | 0.077879 | 0.093455 | 0.10903 | 0.12461 | 0.14018 | 0.15576
| ООО Мир цветов | Центральная | Электроприемники потребителя | 0.00066986 | 0.0013397 | 0.0020096 | 0.0026794 | 0.0033493 | 0.0040192 | 0.004689 | 0.0053589 | 0.0060287 | 0.0066986
| ИП Тесленко Сергей Анатольевич | ТДН | Электроприемники потребителя | 1.25e-06 | 2.5e-06 | 3.75e-06 | 5e-06 | 6.25e-06 | 7.5e-06 | 8.75e-06 | 1e-05 | 1.125e-05 | 1.25e-05
| ООО Оникс | Советская | 5а | 0.0012251 | 0.0024503 | 0.0036754 | 0.0049006 | 0.0061257 | 0.0073508 | 0.008576 | 0.0098011 | 0.011026 | 0.012251
| ООО Валентина | Сарепта1 | 20 | 7.8611e-05 | 0.00015722 | 0.00023583 | 0.00031444 | 0.00039306 | 0.00047167 | 0.00055028 | 0.00062889 | 0.0007075 | 0.00078611
| ФЛ Стекольникова Надежда Ильинична | СибирьГора | Электроприемники потребителя | 0.00051194 | 0.0010239 | 0.0015358 | 0.0020478 | 0.0025597 | 0.0030717 | 0.0035836 | 0.0040956 | 0.0046075 | 0.0051194
| УНПП Аспект-ООО | Советская | 10 | 0.0014278 | 0.0028556 | 0.0042833 | 0.0057111 | 0.0071389 | 0.0085667 | 0.0099944 | 0.011422 | 0.01285 | 0.014278
| ООО Центр-Инвест | Советская | Электроприемники потребителя | 0.0016799 | 0.0033597 | 0.0050396 | 0.0067194 | 0.0083993 | 0.010079 | 0.011759 | 0.013439 | 0.015119 | 0.016799
| ФЛ Кабакова Наталия Геннадьевна | Пионерская | Электроприемники потребителя | 0.00011792 | 0.00023583 | 0.00035375 | 0.00047167 | 0.00058958 | 0.0007075 | 0.00082542 | 0.00094333 | 0.0010613 | 0.0011792
| ФЛ Евтухова Ольга Олеговна | Фестивальная | Электроприемники потребителя | 0.00033764 | 0.00067528 | 0.0010129 | 0.0013506 | 0.0016882 | 0.0020258 | 0.0023635 | 0.0027011 | 0.0030387 | 0.0033764
| ИП Тырин Николай Владиславович | ТДН | Электроприемники потребителя | 0.00059514 | 0.0011903 | 0.0017854 | 0.0023806 | 0.0029757 | 0.0035708 | 0.004166 | 0.0047611 | 0.0053562 | 0.0059514
| ПАО Газпром автоматизация | Северная | 11 | 0.01138 | 0.022761 | 0.034141 | 0.045522 | 0.056902 | 0.068282 | 0.079663 | 0.091043 | 0.10242 | 0.1138
| ИП Петров Сергей Александрович | ВолгоГРЭС | 128 | 0.00070056 | 0.0014011 | 0.0021017 | 0.0028022 | 0.0035028 | 0.0042033 | 0.0049039 | 0.0056044 | 0.006305 | 0.0070056
| ИП Ефименко Валерий Викторович | Северная | 14 | 0.00047083 | 0.00094167 | 0.0014125 | 0.0018833 | 0.0023542 | 0.002825 | 0.0032958 | 0.0037667 | 0.0042375 | 0.0047083
| ИП Запорожский Михаил Владимирович | Сарепта1 | 20 | 0.00036653 | 0.00073306 | 0.0010996 | 0.0014661 | 0.0018326 | 0.0021992 | 0.0025657 | 0.0029322 | 0.0032988 | 0.0036653
| ИП Кумейко Эвелина Валерьевна | Сарепта2 | 6 | 0.0015564 | 0.0031128 | 0.0046692 | 0.0062256 | 0.0077819 | 0.0093383 | 0.010895 | 0.012451 | 0.014007 | 0.015564
| ИП Чурина Светлана Викторовна | Центральная | 60 | 0.0010129 | 0.0020258 | 0.0030388 | 0.0040517 | 0.0050646 | 0.0060775 | 0.0070904 | 0.0081033 | 0.0091163 | 0.010129
| ИП Краюшкина Надежда Викторовна | Фестивальная | 34 | 0.0010129 | 0.0020258 | 0.0030388 | 0.0040517 | 0.0050646 | 0.0060775 | 0.0070904 | 0.0081033 | 0.0091163 | 0.010129
| ИП Нухов Ильдар Ахмед оглы | Фестивальная | Электроприемники потребителя | 0.00033792 | 0.00067583 | 0.0010137 | 0.0013517 | 0.0016896 | 0.0020275 | 0.0023654 | 0.0027033 | 0.0030412 | 0.0033792
| ТСЖ ВСК НА ШЕКСНИНСКОЙ | Фестивальная | 10 | 0.022693 | 0.045386 | 0.06808 | 0.090773 | 0.11347 | 0.13616 | 0.15885 | 0.18155 | 0.20424 | 0.22693
| ИП Гасанов Мехман Талыб Оглы | Разгуляевская | 34 | 0.000945 | 0.00189 | 0.002835 | 0.00378 | 0.004725 | 0.00567 | 0.006615 | 0.00756 | 0.008505 | 0.00945
| ИП Рубене Аделина Сулейманова | Центральная | Электроприемники потребителя | 0.020069 | 0.040138 | 0.060206 | 0.080275 | 0.10034 | 0.12041 | 0.14048 | 0.16055 | 0.18062 | 0.20069
| ФЛ Чумаченко Наталья Анатольевна | Центральная | 80 | 0.00037778 | 0.00075556 | 0.0011333 | 0.0015111 | 0.0018889 | 0.0022667 | 0.0026444 | 0.0030222 | 0.0034 | 0.0037778
| АО Приволжтрансстрой | Разгуляевская | Электроприемники потребителя | 0.017214 | 0.034429 | 0.051643 | 0.068858 | 0.086072 | 0.10329 | 0.1205 | 0.13772 | 0.15493 | 0.17214
| ИП Краснов Борис Владимирович | Центральная | Электроприемники потребителя | 0.00065542 | 0.0013108 | 0.0019662 | 0.0026217 | 0.0032771 | 0.0039325 | 0.0045879 | 0.0052433 | 0.0058987 | 0.0065542
| ИП Чумаченко Татьяна Васильевна | Центральная | Электроприемники потребителя | 0.0007475 | 0.001495 | 0.0022425 | 0.00299 | 0.0037375 | 0.004485 | 0.0052325 | 0.00598 | 0.0067275 | 0.007475
| ООО Агат | Петровская | 16 | 0.00028514 | 0.00057028 | 0.00085542 | 0.0011406 | 0.0014257 | 0.0017108 | 0.001996 | 0.0022811 | 0.0025663 | 0.0028514
| ООО Сервис | Сибирь-Гора | 27 | 0.0011654 | 0.0023308 | 0.0034962 | 0.0046617 | 0.0058271 | 0.0069925 | 0.0081579 | 0.0093233 | 0.010489 | 0.011654
| ООО МКЛ | Центральная | 8 | 0.0017604 | 0.0035208 | 0.0052813 | 0.0070417 | 0.0088021 | 0.010563 | 0.012323 | 0.014083 | 0.015844 | 0.017604
| ФЛ Барканов Вячеслав Борисович | Центральная | Электроприемники потребителя | 0.00085583 | 0.0017117 | 0.0025675 | 0.0034233 | 0.0042792 | 0.005135 | 0.0059908 | 0.0068467 | 0.0077025 | 0.0085583
| ИП Гасанов Барат Талыб Оглы | Олимпийская | 35 | 0.00022806 | 0.00045611 | 0.00068417 | 0.00091222 | 0.0011403 | 0.0013683 | 0.0015964 | 0.0018244 | 0.0020525 | 0.0022806
| СНТ Раздолье | М-Горького | 22 | 0.0052674 | 0.010535 | 0.015802 | 0.021069 | 0.026337 | 0.031604 | 0.036872 | 0.042139 | 0.047406 | 0.052674
| СНТ Моторостроитель | М-Горького | 22 | 0.002165 | 0.00433 | 0.006495 | 0.00866 | 0.010825 | 0.01299 | 0.015155 | 0.01732 | 0.019485 | 0.02165
| ПАО ВымпелКом В-д.ф-л | М-Горького | 22 | 0.00056278 | 0.0011256 | 0.0016883 | 0.0022511 | 0.0028139 | 0.0033767 | 0.0039394 | 0.0045022 | 0.005065 | 0.0056278
| Огородническое Некомерческое Товарищество ЦАРИЦЫНСКОЕ | М-Горького | 22 | 0.0012826 | 0.0025653 | 0.0038479 | 0.0051306 | 0.0064132 | 0.0076958 | 0.0089785 | 0.010261 | 0.011544 | 0.012826
| ОТКРЫТОЕ АКЦИОНЕРНОЕ ОБЩЕСТВО ВОЕНТОРГ-ЮГ | М-Горького | 8 | 0.0049011 | 0.0098022 | 0.014703 | 0.019604 | 0.024506 | 0.029407 | 0.034308 | 0.039209 | 0.04411 | 0.049011
| ООО Сервис-центр Автоком | Развилка 2 | 3 | 0.0019267 | 0.0038533 | 0.00578 | 0.0077067 | 0.0096333 | 0.01156 | 0.013487 | 0.015413 | 0.01734 | 0.019267
| ООО Техойл | Яблочная | 2 | 0.005525 | 0.01105 | 0.016575 | 0.0221 | 0.027625 | 0.03315 | 0.038675 | 0.0442 | 0.049725 | 0.05525
| ИП Махамаев Ибрагим Сайдрахманович | Канатная | 11 | 0.002636 | 0.0052719 | 0.0079079 | 0.010544 | 0.01318 | 0.015816 | 0.018452 | 0.021088 | 0.023724 | 0.02636
| ООО Цетус | Советская | 22 | 0.00064125 | 0.0012825 | 0.0019238 | 0.002565 | 0.0032063 | 0.0038475 | 0.0044888 | 0.00513 | 0.0057713 | 0.0064125
| ООО Ольга | Кордовая | 23 | 0.00041833 | 0.00083667 | 0.001255 | 0.0016733 | 0.0020917 | 0.00251 | 0.0029283 | 0.0033467 | 0.003765 | 0.0041833
| ООО Чижи | Разгуляевская | 34 | 0.0019671 | 0.0039342 | 0.0059013 | 0.0078683 | 0.0098354 | 0.011803 | 0.01377 | 0.015737 | 0.017704 | 0.019671
| ИП Мукоян Давид Вячеславович | Центральная | Электроприемники потребителя | 0.0030171 | 0.0060342 | 0.0090512 | 0.012068 | 0.015085 | 0.018102 | 0.02112 | 0.024137 | 0.027154 | 0.030171
| ООО Форт | ЦРП 35/6 | 3 | 0.00013958 | 0.00027917 | 0.00041875 | 0.00055833 | 0.00069792 | 0.0008375 | 0.00097708 | 0.0011167 | 0.0012562 | 0.0013958
| ООО Гранит | ЦРП 35/6 | 3 | 0.0012303 | 0.0024606 | 0.0036908 | 0.0049211 | 0.0061514 | 0.0073817 | 0.0086119 | 0.0098422 | 0.011073 | 0.012303
| ИП Рыбалка Лариса Семеновна | ЦРП 35/6 | 3 | 0.00020639 | 0.00041278 | 0.00061917 | 0.00082556 | 0.0010319 | 0.0012383 | 0.0014447 | 0.0016511 | 0.0018575 | 0.0020639
| ИП Ярда Василий Васильевич | Центральная | 85 | 0.0017253 | 0.0034506 | 0.0051758 | 0.0069011 | 0.0086264 | 0.010352 | 0.012077 | 0.013802 | 0.015528 | 0.017253
| ООО УМР-1 | Строительная | 25 | 0.0042742 | 0.0085483 | 0.012823 | 0.017097 | 0.021371 | 0.025645 | 0.029919 | 0.034193 | 0.038468 | 0.042742
| ООО Экотехпром | Канатная | 34 | 0.0015211 | 0.0030422 | 0.0045633 | 0.0060844 | 0.0076056 | 0.0091267 | 0.010648 | 0.012169 | 0.01369 | 0.015211
| ГК № 23 | Канатная | 34 | 0.00088292 | 0.0017658 | 0.0026488 | 0.0035317 | 0.0044146 | 0.0052975 | 0.0061804 | 0.0070633 | 0.0079463 | 0.0088292
| ГК № 34 | Канатная | 34 | 0.00072875 | 0.0014575 | 0.0021862 | 0.002915 | 0.0036438 | 0.0043725 | 0.0051012 | 0.00583 | 0.0065588 | 0.0072875
| ЗАО Профит | Строительная | 25 | 0.00087278 | 0.0017456 | 0.0026183 | 0.0034911 | 0.0043639 | 0.0052367 | 0.0061094 | 0.0069822 | 0.007855 | 0.0087278
| ООО Раунд | Строительная | 11 | 0.0015628 | 0.0031256 | 0.0046883 | 0.0062511 | 0.0078139 | 0.0093767 | 0.010939 | 0.012502 | 0.014065 | 0.015628
| ООО ЛУКОЙЛ-Нижневолжскнефтепродукт | Строительная | 11 | 0.0034879 | 0.0069758 | 0.010464 | 0.013952 | 0.01744 | 0.020927 | 0.024415 | 0.027903 | 0.031391 | 0.034879
| ООО ГСИ Волгоградская фирма Нефтезаводмонтаж | Строительная | 25 | 0.0050842 | 0.010168 | 0.015252 | 0.020337 | 0.025421 | 0.030505 | 0.035589 | 0.040673 | 0.045757 | 0.050842
| ООО Форте Металс ГмбХ | Строительная | 25 | 0.05447 | 0.10894 | 0.16341 | 0.21788 | 0.27235 | 0.32682 | 0.38129 | 0.43576 | 0.49023 | 0.5447
| ООО ЮгПластмаркетПлюс(ИП Чурюмов М.А.) | Строительная | 25 | 0.0031817 | 0.0063633 | 0.009545 | 0.012727 | 0.015908 | 0.01909 | 0.022272 | 0.025453 | 0.028635 | 0.031817
| ООО Энерго-Сервис | Канатная | 34 | 0.0018211 | 0.0036422 | 0.0054633 | 0.0072844 | 0.0091056 | 0.010927 | 0.012748 | 0.014569 | 0.01639 | 0.018211
| ЗАО Волгоград-GSM | Строительная | 4 | 0.0011735 | 0.0023469 | 0.0035204 | 0.0046939 | 0.0058674 | 0.0070408 | 0.0082143 | 0.0093878 | 0.010561 | 0.011735
| ООО Тамерлан | Строительная | 6 | 0.010018 | 0.020035 | 0.030053 | 0.040071 | 0.050088 | 0.060106 | 0.070123 | 0.080141 | 0.090159 | 0.10018
| ООО Ена | Строительная | 6 | 0.0049057 | 0.0098114 | 0.014717 | 0.019623 | 0.024528 | 0.029434 | 0.03434 | 0.039246 | 0.044151 | 0.049057
| ФЛ Башук Сергей Валентинович | Строительная | 6 | 0.0011279 | 0.0022558 | 0.0033837 | 0.0045117 | 0.0056396 | 0.0067675 | 0.0078954 | 0.0090233 | 0.010151 | 0.011279
| АО Тандер | Строительная | 6 | 0.005419 | 0.010838 | 0.016257 | 0.021676 | 0.027095 | 0.032514 | 0.037933 | 0.043352 | 0.048771 | 0.05419
| ООО РЕНТ | Строительная | 11 | 0.0077614 | 0.015523 | 0.023284 | 0.031046 | 0.038807 | 0.046568 | 0.05433 | 0.062091 | 0.069852 | 0.077614
| ООО Новелла | Строительная | 11 | 0.0032247 | 0.0064494 | 0.0096742 | 0.012899 | 0.016124 | 0.019348 | 0.022573 | 0.025798 | 0.029023 | 0.032247
| ИП Рожков Сергей Алексеевич | ВолгоГРЭС | 112 | 0.00061083 | 0.0012217 | 0.0018325 | 0.0024433 | 0.0030542 | 0.003665 | 0.0042758 | 0.0048867 | 0.0054975 | 0.0061083
| ПГК Гараж | Канатная | 34 | 0.0011399 | 0.0022797 | 0.0034196 | 0.0045594 | 0.0056993 | 0.0068392 | 0.007979 | 0.0091189 | 0.010259 | 0.011399
| ООО Олекс С | Пионерская | Электроприемники потребителя | 0.0010986 | 0.0021972 | 0.0032958 | 0.0043944 | 0.0054931 | 0.0065917 | 0.0076903 | 0.0087889 | 0.0098875 | 0.010986
| ООО Нижневолгоэлектромонтаж - 3 | Строительная | 25 | 0.0087892 | 0.017578 | 0.026367 | 0.035157 | 0.043946 | 0.052735 | 0.061524 | 0.070313 | 0.079102 | 0.087892
| ИП Мкртчян Арман Тадевосович | Центральная | 61 | 0.027105 | 0.05421 | 0.081315 | 0.10842 | 0.13553 | 0.16263 | 0.18974 | 0.21684 | 0.24395 | 0.27105
| ИП Морозов Алексей Юрьевич | Строительная | 4 | 0.00038208 | 0.00076417 | 0.0011462 | 0.0015283 | 0.0019104 | 0.0022925 | 0.0026746 | 0.0030567 | 0.0034387 | 0.0038208
| ИП Очирова Нина Владимировна | Сарепта2 | 6 | 0.00058764 | 0.0011753 | 0.0017629 | 0.0023506 | 0.0029382 | 0.0035258 | 0.0041135 | 0.0047011 | 0.0052888 | 0.0058764
| ФЛ Калинина Елена Ивановна | Канатная | 12 | 0.00027708 | 0.00055417 | 0.00083125 | 0.0011083 | 0.0013854 | 0.0016625 | 0.0019396 | 0.0022167 | 0.0024937 | 0.0027708
| ФЛ Петросов Степан Михайлович | Петровская | 15 | 0.00042792 | 0.00085583 | 0.0012837 | 0.0017117 | 0.0021396 | 0.0025675 | 0.0029954 | 0.0034233 | 0.0038512 | 0.0042792
| ООО Орлан и К | Центральная | Электроприемники потребителя | 0.0035811 | 0.0071622 | 0.010743 | 0.014324 | 0.017906 | 0.021487 | 0.025068 | 0.028649 | 0.03223 | 0.035811
| ИП Кривчикова Ирина Юрьевна | Советская | 24 | 0.00051722 | 0.0010344 | 0.0015517 | 0.0020689 | 0.0025861 | 0.0031033 | 0.0036206 | 0.0041378 | 0.004655 | 0.0051722
| ФЛ Бурцева Ольга Николаевна | Вилейская | 7 | 0.00029014 | 0.00058028 | 0.00087042 | 0.0011606 | 0.0014507 | 0.0017408 | 0.002031 | 0.0023211 | 0.0026113 | 0.0029014
| НТ ООО Инфодейт | Спартановка | 12 | 0.00088542 | 0.0017708 | 0.0026562 | 0.0035417 | 0.0044271 | 0.0053125 | 0.0061979 | 0.0070833 | 0.0079688 | 0.0088542
| МУ Волгоградский казачий конно-спортивный клуб | Кордовая | 23 | 0.00018819 | 0.00037639 | 0.00056458 | 0.00075278 | 0.00094097 | 0.0011292 | 0.0013174 | 0.0015056 | 0.0016937 | 0.0018819
| ИП Демченко Валерий Николаевич | СибирьГора | 25 | 0.0063513 | 0.012703 | 0.019054 | 0.025405 | 0.031756 | 0.038108 | 0.044459 | 0.05081 | 0.057161 | 0.063512
| ИП Крыков Виктор Иванович | Северная | 26 | 0.00025569 | 0.00051139 | 0.00076708 | 0.0010228 | 0.0012785 | 0.0015342 | 0.0017899 | 0.0020456 | 0.0023013 | 0.0025569
| ИП Давыдова Елена Николаевна | Центральная | 73 | 0.00025917 | 0.00051833 | 0.0007775 | 0.0010367 | 0.0012958 | 0.001555 | 0.0018142 | 0.0020733 | 0.0023325 | 0.0025917
| ООО ЦентрСтрой | ТДН | 44 | 0.010736 | 0.021471 | 0.032207 | 0.042942 | 0.053678 | 0.064413 | 0.075149 | 0.085884 | 0.09662 | 0.10736
| ИП Спиридонов Александр Леонидович | ВолгоГРЭС | 112 | 0.00021958 | 0.00043917 | 0.00065875 | 0.00087833 | 0.0010979 | 0.0013175 | 0.0015371 | 0.0017567 | 0.0019762 | 0.0021958
| ИП Стрильчик Валерий Николаевич | Канатная | 24 | 0.00075681 | 0.0015136 | 0.0022704 | 0.0030272 | 0.003784 | 0.0045408 | 0.0052976 | 0.0060544 | 0.0068113 | 0.0075681
| ОАО Коммерческий Волга-Кредит банк (ОАО ВКБ) | Центральная | Электроприемники потребителя | 0.0031952 | 0.0063905 | 0.0095857 | 0.012781 | 0.015976 | 0.019171 | 0.022367 | 0.025562 | 0.028757 | 0.031952
| ООО Медстар Оптик | Сарепта2 | 6 | 0.00055986 | 0.0011197 | 0.0016796 | 0.0022394 | 0.0027993 | 0.0033592 | 0.003919 | 0.0044789 | 0.0050387 | 0.0055986
| ИП Зарбалиев Интигам Тейфур оглы | Фестивальная | 34 | 0.015167 | 0.030333 | 0.0455 | 0.060666 | 0.075833 | 0.091 | 0.10617 | 0.12133 | 0.1365 | 0.15167
| ИП Першин Михаил Николаевич | Моторная | 42 | 0.00051 | 0.00102 | 0.00153 | 0.00204 | 0.00255 | 0.00306 | 0.00357 | 0.00408 | 0.00459 | 0.0051
| ООО Промсервис | Центральная | 59 | 0.023943 | 0.047886 | 0.071828 | 0.095771 | 0.11971 | 0.14366 | 0.1676 | 0.19154 | 0.21548 | 0.23943
| ИП Тарасова Наталья Григорьевна | М-Горького | Электроприемники потребителя | 0.00020403 | 0.00040806 | 0.00061208 | 0.00081611 | 0.0010201 | 0.0012242 | 0.0014282 | 0.0016322 | 0.0018363 | 0.0020403
| ТСН Железнодорожник | Садовая | 11 | 0.0091186 | 0.018237 | 0.027356 | 0.036474 | 0.045593 | 0.054712 | 0.06383 | 0.072949 | 0.082067 | 0.091186
| ООО Наше дело | Пионерская | Электроприемники потребителя | 0.0018887 | 0.0037775 | 0.0056662 | 0.007555 | 0.0094437 | 0.011332 | 0.013221 | 0.01511 | 0.016999 | 0.018887
| ООО Производственная-торговая фирма Золотое руно | Спортивная | 36 | 0.00015014 | 0.00030028 | 0.00045042 | 0.00060056 | 0.00075069 | 0.00090083 | 0.001051 | 0.0012011 | 0.0013513 | 0.0015014
| Волжская межрегиональная природоохранная прокуратура | Советская | 15 | 0.00036806 | 0.00073611 | 0.0011042 | 0.0014722 | 0.0018403 | 0.0022083 | 0.0025764 | 0.0029444 | 0.0033125 | 0.0036806
| ООО Фирма ЭМПИКС | Канатная | 8 | 0.0082458 | 0.016492 | 0.024737 | 0.032983 | 0.041229 | 0.049475 | 0.057721 | 0.065967 | 0.074212 | 0.082458
| ГК № 49 | Сарепта2 | 6 | 0.001694 | 0.0033881 | 0.0050821 | 0.0067761 | 0.0084701 | 0.010164 | 0.011858 | 0.013552 | 0.015246 | 0.01694
| ИП Саад Карим Рамез | СибирьГора | Электроприемники потребителя | 0.00014375 | 0.0002875 | 0.00043125 | 0.000575 | 0.00071875 | 0.0008625 | 0.0010062 | 0.00115 | 0.0012937 | 0.0014375
| ИП Бронзович Марк Владиславович | Советская | Электроприемники потребителя | 0.0038936 | 0.0077872 | 0.011681 | 0.015574 | 0.019468 | 0.023362 | 0.027255 | 0.031149 | 0.035042 | 0.038936
| ООО Каир | Центральная | 59 | 0.0033596 | 0.0067192 | 0.010079 | 0.013438 | 0.016798 | 0.020158 | 0.023517 | 0.026877 | 0.030236 | 0.033596
| МБУ Волгоградзеленхоз | Центральная | Электроприемники потребителя | 0.0013206 | 0.0026413 | 0.0039619 | 0.0052826 | 0.0066032 | 0.0079238 | 0.0092445 | 0.010565 | 0.011886 | 0.013206
| ИП Кузякина Нина Павловна | Центральная | 40 | 0.0019704 | 0.0039407 | 0.0059111 | 0.0078815 | 0.0098518 | 0.011822 | 0.013793 | 0.015763 | 0.017733 | 0.019704
| ИП Аветисян Мариам Лендрушовна | ТДН | 44 | 0.0034326 | 0.0068653 | 0.010298 | 0.013731 | 0.017163 | 0.020596 | 0.024028 | 0.027461 | 0.030894 | 0.034326
| ООО Гостиница Волго-Дон | Канатная | 30 | 0.0028749 | 0.0057497 | 0.0086246 | 0.011499 | 0.014374 | 0.017249 | 0.020124 | 0.022999 | 0.025874 | 0.028749
| ИП Малушко Любовь Николаевна | Моторная | 42 | 0.00054389 | 0.0010878 | 0.0016317 | 0.0021756 | 0.0027194 | 0.0032633 | 0.0038072 | 0.0043511 | 0.004895 | 0.0054389
| ИП Решетов Вячеслав Александрович | М-Горького | 8 | 0.00086597 | 0.0017319 | 0.0025979 | 0.0034639 | 0.0043299 | 0.0051958 | 0.0060618 | 0.0069278 | 0.0077938 | 0.0086597
| ФЛ Тейф Александр Михайлович | ТДН | Электроприемники потребителя | 0.00056333 | 0.0011267 | 0.00169 | 0.0022533 | 0.0028167 | 0.00338 | 0.0039433 | 0.0045067 | 0.00507 | 0.0056333
| ФЛ Дорошенко Фируза Юсуфовна | ЦРП 35/6 | 3 | 8.9306e-05 | 0.00017861 | 0.00026792 | 0.00035722 | 0.00044653 | 0.00053583 | 0.00062514 | 0.00071444 | 0.00080375 | 0.00089306
| ИП Лященко Валерий Николаевич | Канатная | 25 | 0.0017192 | 0.0034383 | 0.0051575 | 0.0068767 | 0.0085958 | 0.010315 | 0.012034 | 0.013753 | 0.015473 | 0.017192
| ИП Жидков Владимир Иванович | Центральная | 59 | 0.00097459 | 0.0019492 | 0.0029238 | 0.0038984 | 0.004873 | 0.0058475 | 0.0068221 | 0.0077967 | 0.0087713 | 0.0097459
| ИП Борздых Анатолий Викторович | Центральная | 9 | 0.00046889 | 0.00093778 | 0.0014067 | 0.0018756 | 0.0023444 | 0.0028133 | 0.0032822 | 0.0037511 | 0.00422 | 0.0046889
| ФЛ Цильке Роберт | Центральная | Электроприемники потребителя | 0.0010523 | 0.0021046 | 0.0031568 | 0.0042091 | 0.0052614 | 0.0063137 | 0.0073659 | 0.0084182 | 0.0094705 | 0.010523
| ИП Синякина Маргарита Владимировна | Фестивальная | 25 | 0.00032431 | 0.00064861 | 0.00097292 | 0.0012972 | 0.0016215 | 0.0019458 | 0.0022701 | 0.0025944 | 0.0029188 | 0.0032431
| ФЛ Саидшах Азим Саид | Канатная | 11 | 0.0015967 | 0.0031933 | 0.00479 | 0.0063867 | 0.0079833 | 0.00958 | 0.011177 | 0.012773 | 0.01437 | 0.015967
| ИП Трещев Сергей Иванович | Канатная | 24 | 0.00018472 | 0.00036944 | 0.00055417 | 0.00073889 | 0.00092361 | 0.0011083 | 0.0012931 | 0.0014778 | 0.0016625 | 0.0018472
| ИП Тунтия Татьяна Петровна | ВолгоГРЭС | 128 | 0.00087875 | 0.0017575 | 0.0026362 | 0.003515 | 0.0043938 | 0.0052725 | 0.0061512 | 0.00703 | 0.0079087 | 0.0087875
| ООО Зонд | Канатная | 24 | 0.00027583 | 0.00055167 | 0.0008275 | 0.0011033 | 0.0013792 | 0.001655 | 0.0019308 | 0.0022067 | 0.0024825 | 0.0027583
| ЗАО Автоцентр на Садовой | Яблочная | 3 | 0.026166 | 0.052331 | 0.078497 | 0.10466 | 0.13083 | 0.15699 | 0.18316 | 0.20933 | 0.23549 | 0.26166
| ИП Сокольский Тарас Эдуардович | Центральная | 9 | 0.00026333 | 0.00052667 | 0.00079 | 0.0010533 | 0.0013167 | 0.00158 | 0.0018433 | 0.0021067 | 0.00237 | 0.0026333
| ПАО Балтийский банк Волгоградский ф-л | Центральная | Электроприемники потребителя | 0.0058829 | 0.011766 | 0.017649 | 0.023531 | 0.029414 | 0.035297 | 0.04118 | 0.047063 | 0.052946 | 0.058829
| ГКО Локомотив | ЦРП 35/6 | 3 | 0.00055194 | 0.0011039 | 0.0016558 | 0.0022078 | 0.0027597 | 0.0033117 | 0.0038636 | 0.0044156 | 0.0049675 | 0.0055194
| ООО "Дорожно-строительное предприятие "ПК-Строй" | Фестивальная | 39 | 0.0032626 | 0.0065253 | 0.0097879 | 0.013051 | 0.016313 | 0.019576 | 0.022838 | 0.026101 | 0.029364 | 0.032626
| ООО СлавСтрой | Вилейская | 14 | 0.00023972 | 0.00047944 | 0.00071917 | 0.00095889 | 0.0011986 | 0.0014383 | 0.0016781 | 0.0019178 | 0.0021575 | 0.0023972
| ООО Юридическая фирма Регистр - Экспресс | Олимпийская | 16 | 0.0011794 | 0.0023589 | 0.0035383 | 0.0047178 | 0.0058972 | 0.0070767 | 0.0082561 | 0.0094356 | 0.010615 | 0.011794
| ФЛ Хабарова Татьяна Александровна | Олимпийская | 16 | 0.001506 | 0.0030119 | 0.0045179 | 0.0060239 | 0.0075299 | 0.0090358 | 0.010542 | 0.012048 | 0.013554 | 0.01506
| ИП Тигранян Аветик Меружанович | Олимпийская | 16 | 0.003911 | 0.0078219 | 0.011733 | 0.015644 | 0.019555 | 0.023466 | 0.027377 | 0.031288 | 0.035199 | 0.03911
| ООО Группа компаний Южные районы Волгограда | Петровская | 22 | 0.011795 | 0.02359 | 0.035385 | 0.047181 | 0.058976 | 0.070771 | 0.082566 | 0.094361 | 0.10616 | 0.11795
| ООО Учебная мебель | Петровская | 13 | 0.0030889 | 0.0061778 | 0.0092667 | 0.012356 | 0.015444 | 0.018533 | 0.021622 | 0.024711 | 0.0278 | 0.030889
| ООО Волговентмонтаж | Петровская | 13 | 0.0016447 | 0.0032894 | 0.0049342 | 0.0065789 | 0.0082236 | 0.0098683 | 0.011513 | 0.013158 | 0.014802 | 0.016447
| ПАО ВымпелКом | Петровская | 14 | 0.0012093 | 0.0024186 | 0.0036279 | 0.0048372 | 0.0060465 | 0.0072558 | 0.0084651 | 0.0096744 | 0.010884 | 0.012093
| ООО Витера | Петровская | 14 | 0.0059386 | 0.011877 | 0.017816 | 0.023754 | 0.029693 | 0.035632 | 0.04157 | 0.047509 | 0.053448 | 0.059386
| ФЛ Маркаров Михаил Геворкович | Петровская | 14 | 0.0010462 | 0.0020925 | 0.0031387 | 0.004185 | 0.0052312 | 0.0062775 | 0.0073237 | 0.00837 | 0.0094162 | 0.010462
| СНТ Спутник ВЗКАФ | Петровская | 15 | 0.0012831 | 0.0025661 | 0.0038492 | 0.0051322 | 0.0064153 | 0.0076983 | 0.0089814 | 0.010264 | 0.011547 | 0.012831
| СНТ Геофизик | Петровская | 15 | 0.013804 | 0.027609 | 0.041413 | 0.055217 | 0.069022 | 0.082826 | 0.09663 | 0.11043 | 0.12424 | 0.13804
| СНТ Мичуринец | Петровская | 15 | 0.0086111 | 0.017222 | 0.025833 | 0.034444 | 0.043056 | 0.051667 | 0.060278 | 0.068889 | 0.0775 | 0.086111
| ОАО Волгоградский завод железобетонных изделий № 1 | Петровская | 15 | 0.0051553 | 0.010311 | 0.015466 | 0.020621 | 0.025776 | 0.030932 | 0.036087 | 0.041242 | 0.046398 | 0.051553
| ООО Прайм | Петровская | 22 | 0.0025417 | 0.0050833 | 0.007625 | 0.010167 | 0.012708 | 0.01525 | 0.017792 | 0.020333 | 0.022875 | 0.025417
| ООО Энергия Юга | Петровская | 15 | 0.0017865 | 0.0035731 | 0.0053596 | 0.0071461 | 0.0089326 | 0.010719 | 0.012506 | 0.014292 | 0.016079 | 0.017865
| ООО Гимма | Петровская | 15 | 0.0012064 | 0.0024128 | 0.0036192 | 0.0048256 | 0.0060319 | 0.0072383 | 0.0084447 | 0.0096511 | 0.010857 | 0.012064
| ОАО РИТЭК | Петровская | 15 | 0.0027104 | 0.0054208 | 0.0081312 | 0.010842 | 0.013552 | 0.016262 | 0.018973 | 0.021683 | 0.024394 | 0.027104
| ИП Шелкунова Эмма Георгиевна | Петровская | 16 | 0.0022308 | 0.0044615 | 0.0066923 | 0.0089231 | 0.011154 | 0.013385 | 0.015615 | 0.017846 | 0.020077 | 0.022308
| ООО Управление жилищным фондом Советского района | Петровская | 16 | 0.0062601 | 0.01252 | 0.01878 | 0.025041 | 0.031301 | 0.037561 | 0.043821 | 0.050081 | 0.056341 | 0.062601
| ООО ЛУКОЙЛ-Нижневолжскнефтепродукт | Петровская | 16 | 0.0035592 | 0.0071183 | 0.010677 | 0.014237 | 0.017796 | 0.021355 | 0.024914 | 0.028473 | 0.032032 | 0.035592
| ПАО Ростелеком | Петровская | 16 | 0.0015019 | 0.0030039 | 0.0045058 | 0.0060078 | 0.0075097 | 0.0090117 | 0.010514 | 0.012016 | 0.013518 | 0.015019
| ИП Лобынцев Константин Иванович | Петровская | 16 | 0.0011685 | 0.0023369 | 0.0035054 | 0.0046739 | 0.0058424 | 0.0070108 | 0.0081793 | 0.0093478 | 0.010516 | 0.011685
| ИП Данилов А.А. | Петровская | 22 | 0.0030975 | 0.006195 | 0.0092925 | 0.01239 | 0.015487 | 0.018585 | 0.021683 | 0.02478 | 0.027877 | 0.030975
| ЗАО Волгоград-GSM | Петровская | 22 | 0.00026653 | 0.00053306 | 0.00079958 | 0.0010661 | 0.0013326 | 0.0015992 | 0.0018657 | 0.0021322 | 0.0023988 | 0.0026653
| ООО Радеж | Петровская | 22 | 0.0045864 | 0.0091728 | 0.013759 | 0.018346 | 0.022932 | 0.027518 | 0.032105 | 0.036691 | 0.041278 | 0.045864
| ООО Мир Покупок | Петровская | 22 | 0.0078224 | 0.015645 | 0.023467 | 0.031289 | 0.039112 | 0.046934 | 0.054757 | 0.062579 | 0.070401 | 0.078224
| АО Волгограднефтегеофизика | Петровская | 22 | 0.0082312 | 0.016462 | 0.024694 | 0.032925 | 0.041156 | 0.049387 | 0.057619 | 0.06585 | 0.074081 | 0.082312
| СНТ Нефтяник № 2 | Петровская | 15 | 0.026662 | 0.053325 | 0.079987 | 0.10665 | 0.13331 | 0.15997 | 0.18664 | 0.2133 | 0.23996 | 0.26662
| АО Тандер | Петровская | 22 | 0.0022721 | 0.0045442 | 0.0068163 | 0.0090883 | 0.01136 | 0.013633 | 0.015905 | 0.018177 | 0.020449 | 0.022721
| ООО Юниверс | Олимпийская | 28 | 0.00392 | 0.00784 | 0.01176 | 0.01568 | 0.0196 | 0.02352 | 0.02744 | 0.03136 | 0.03528 | 0.0392
| ИП Краснов Владимир Александрович | Олимпийская | 28 | 0.0060981 | 0.012196 | 0.018294 | 0.024392 | 0.03049 | 0.036588 | 0.042686 | 0.048784 | 0.054883 | 0.060981
| СНТ Тюльпан-1 | Орловка | 14 | 0.014668 | 0.029336 | 0.044005 | 0.058673 | 0.073341 | 0.088009 | 0.10268 | 0.11735 | 0.13201 | 0.14668
| ООО Тамерлан | Орловка | 14 | 0.0050922 | 0.010184 | 0.015277 | 0.020369 | 0.025461 | 0.030553 | 0.035646 | 0.040738 | 0.04583 | 0.050922
| ООО ТКСМ | Орловка | 5 | 0.0012717 | 0.0025433 | 0.003815 | 0.0050867 | 0.0063583 | 0.00763 | 0.0089017 | 0.010173 | 0.011445 | 0.012717
| ООО Алита | Орловка | 5 | 0.0037325 | 0.007465 | 0.011197 | 0.01493 | 0.018662 | 0.022395 | 0.026127 | 0.02986 | 0.033592 | 0.037325
| ФЛ Яковлев Владимир Федорович | Орловка | 5 | 0.0013914 | 0.0027828 | 0.0041742 | 0.0055656 | 0.0069569 | 0.0083483 | 0.0097397 | 0.011131 | 0.012523 | 0.013914
| ИП Сергеева Аливтина Борисовна | Олимпийская | 28 | 0.0012618 | 0.0025236 | 0.0037854 | 0.0050472 | 0.006309 | 0.0075708 | 0.0088326 | 0.010094 | 0.011356 | 0.012618
| ООО Радеж | Олимпийская | 28 | 0.0013161 | 0.0026322 | 0.0039483 | 0.0052644 | 0.0065806 | 0.0078967 | 0.0092128 | 0.010529 | 0.011845 | 0.013161
| ООО Волга-Виво | Олимпийская | 28 | 0.011217 | 0.022435 | 0.033652 | 0.044869 | 0.056087 | 0.067304 | 0.078522 | 0.089739 | 0.10096 | 0.11217
| ООО СП Память | Олимпийская | 31 | 0.012707 | 0.025414 | 0.038121 | 0.050828 | 0.063535 | 0.076242 | 0.088949 | 0.10166 | 0.11436 | 0.12707
| ИП Бакурский Евгений Анатольевич | Олимпийская | 31 | 0.0030831 | 0.0061661 | 0.0092492 | 0.012332 | 0.015415 | 0.018498 | 0.021581 | 0.024664 | 0.027747 | 0.030831
| ИП Кусмарцев Игорь Геннадьевич | Олимпийская | 31 | 0.0023283 | 0.0046567 | 0.006985 | 0.0093133 | 0.011642 | 0.01397 | 0.016298 | 0.018627 | 0.020955 | 0.023283
| ИП Кулибаба Светлана Владимировна | Олимпийская | 31 | 0.0023147 | 0.0046294 | 0.0069442 | 0.0092589 | 0.011574 | 0.013888 | 0.016203 | 0.018518 | 0.020833 | 0.023147
| ООО Лента | Олимпийская | 31 | 0.0202 | 0.0404 | 0.0606 | 0.0808 | 0.101 | 0.1212 | 0.1414 | 0.1616 | 0.1818 | 0.202
| ООО СК Волгострой | Олимпийская | 31 | 0.0015954 | 0.0031908 | 0.0047863 | 0.0063817 | 0.0079771 | 0.0095725 | 0.011168 | 0.012763 | 0.014359 | 0.015954
| ИП Алексеев Александр Александрович | Олимпийская | 31 | 0.00059403 | 0.0011881 | 0.0017821 | 0.0023761 | 0.0029701 | 0.0035642 | 0.0041582 | 0.0047522 | 0.0053462 | 0.0059403
| ИП Морозова Лариса Владимировна | Олимпийская | 28 | 0.00032097 | 0.00064194 | 0.00096292 | 0.0012839 | 0.0016049 | 0.0019258 | 0.0022468 | 0.0025678 | 0.0028887 | 0.0032097
| ИП Китова Татьяна Евгеньевна | Олимпийская | 28 | 0.00032681 | 0.00065361 | 0.00098042 | 0.0013072 | 0.001634 | 0.0019608 | 0.0022876 | 0.0026144 | 0.0029412 | 0.0032681
| ИП Цифирова Елена Ивановна | Фестивальная | Электроприемники потребителя | 0.00031583 | 0.00063167 | 0.0009475 | 0.0012633 | 0.0015792 | 0.001895 | 0.0022108 | 0.0025267 | 0.0028425 | 0.0031583
| ИП Попова Ольга Анатольевна | Центральная | Электроприемники потребителя | 0.00054708 | 0.0010942 | 0.0016413 | 0.0021883 | 0.0027354 | 0.0032825 | 0.0038296 | 0.0043767 | 0.0049238 | 0.0054708
| ИП Хзарджан Грант Владимирович | Центральная | Электроприемники потребителя | 0.0031092 | 0.0062183 | 0.0093275 | 0.012437 | 0.015546 | 0.018655 | 0.021764 | 0.024873 | 0.027982 | 0.031092
| ИП Абдуллаев Низами Хамиз оглы | Фестивальная | 25 | 0.0007475 | 0.001495 | 0.0022425 | 0.00299 | 0.0037375 | 0.004485 | 0.0052325 | 0.00598 | 0.0067275 | 0.007475
| Отдел Государственной фельдъегерской службы РФ в г.Волгограде | Центральная | 70 | 0.0016857 | 0.0033714 | 0.0050571 | 0.0067428 | 0.0084285 | 0.010114 | 0.0118 | 0.013486 | 0.015171 | 0.016857
| ООО ВЙСС | Центральная | Электроприемники потребителя | 0.0038914 | 0.0077828 | 0.011674 | 0.015566 | 0.019457 | 0.023348 | 0.02724 | 0.031131 | 0.035023 | 0.038914
| ИП Амирханян Амбарцум Айрапетович | Фестивальная | Электроприемники потребителя | 0.0022648 | 0.0045296 | 0.0067944 | 0.0090592 | 0.011324 | 0.013589 | 0.015854 | 0.018118 | 0.020383 | 0.022648
| ИП Бородина Людмила Геннадьевна | Канатная | 24 | 0.0012593 | 0.0025186 | 0.0037779 | 0.0050372 | 0.0062965 | 0.0075558 | 0.0088151 | 0.010074 | 0.011334 | 0.012593
| ООО Сарептская мельница | Сарепта1 | 8 | 0.014333 | 0.028666 | 0.042998 | 0.057331 | 0.071664 | 0.085997 | 0.10033 | 0.11466 | 0.12899 | 0.14333
| ИП Манжикова Гюзель Туктаровна | Канатная | 24 | 0.00082819 | 0.0016564 | 0.0024846 | 0.0033128 | 0.004141 | 0.0049692 | 0.0057974 | 0.0066256 | 0.0074538 | 0.0082819
| ИП Былинкин Сергей Викторович | Сарепта2 | 6 | 0.00044847 | 0.00089694 | 0.0013454 | 0.0017939 | 0.0022424 | 0.0026908 | 0.0031393 | 0.0035878 | 0.0040362 | 0.0044847
| ФЛ Тишечко Василий Никитович | Центральная | 61 | 0.00056167 | 0.0011233 | 0.001685 | 0.0022467 | 0.0028083 | 0.00337 | 0.0039317 | 0.0044933 | 0.005055 | 0.0056167
| ИП Сериков Валерий Юрьевич | Советская | Электроприемники потребителя | 0.00010903 | 0.00021806 | 0.00032708 | 0.00043611 | 0.00054514 | 0.00065417 | 0.00076319 | 0.00087222 | 0.00098125 | 0.0010903
| ООО Лига Сервис | Центральная | 49 | 0.0071671 | 0.014334 | 0.021501 | 0.028668 | 0.035835 | 0.043002 | 0.05017 | 0.057337 | 0.064504 | 0.071671
| ООО Склады на Садовой | Садовая | 17 | 0.014723 | 0.029447 | 0.04417 | 0.058893 | 0.073617 | 0.08834 | 0.10306 | 0.11779 | 0.13251 | 0.14723
| ООО Индиго-Н | СибирьГора | Электроприемники потребителя | 0.0010531 | 0.0021061 | 0.0031592 | 0.0042122 | 0.0052653 | 0.0063183 | 0.0073714 | 0.0084244 | 0.0094775 | 0.010531
| ООО Управляющая компания 7 Ветров | Фестивальная | 33 | 0.012697 | 0.025393 | 0.03809 | 0.050787 | 0.063483 | 0.07618 | 0.088877 | 0.10157 | 0.11427 | 0.12697
| ООО Мебель Черноземья и К | Фестивальная | 25 | 0.0022174 | 0.0044347 | 0.0066521 | 0.0088694 | 0.011087 | 0.013304 | 0.015522 | 0.017739 | 0.019956 | 0.022174
| ИП Рекунова Татьяна Николаевна | Сарепта2 | 27 | 0.00035069 | 0.00070139 | 0.0010521 | 0.0014028 | 0.0017535 | 0.0021042 | 0.0024549 | 0.0028056 | 0.0031562 | 0.0035069
| ООО Экспопринт | СибирьГора | 25 | 0.00035403 | 0.00070806 | 0.0010621 | 0.0014161 | 0.0017701 | 0.0021242 | 0.0024782 | 0.0028322 | 0.0031862 | 0.0035403
| ИП Кузнецова Лариса Викторовна | СибирьГора | Электроприемники потребителя | 0.0011181 | 0.0022361 | 0.0033542 | 0.0044722 | 0.0055903 | 0.0067083 | 0.0078264 | 0.0089444 | 0.010063 | 0.011181
| ООО Квадрат | Центральная | Электроприемники потребителя | 0.0020096 | 0.0040192 | 0.0060288 | 0.0080383 | 0.010048 | 0.012058 | 0.014067 | 0.016077 | 0.018086 | 0.020096
| ООО Монерон | Кордовая | 24 | 0.00042681 | 0.00085361 | 0.0012804 | 0.0017072 | 0.002134 | 0.0025608 | 0.0029876 | 0.0034144 | 0.0038413 | 0.0042681
| ООО Многопрофильный медицинский центр ДИАЛАЙН | Канатная | 30 | 0.00088389 | 0.0017678 | 0.0026517 | 0.0035356 | 0.0044194 | 0.0053033 | 0.0061872 | 0.0070711 | 0.007955 | 0.0088389
| ООО Добрый кондитер | Северная | 16 | 0.013093 | 0.026185 | 0.039278 | 0.05237 | 0.065463 | 0.078555 | 0.091648 | 0.10474 | 0.11783 | 0.13093
| ФЛ Джалагония Малхаз Геноевич | Центральная | 9 | 0.0025025 | 0.005005 | 0.0075075 | 0.01001 | 0.012513 | 0.015015 | 0.017518 | 0.02002 | 0.022523 | 0.025025
| ИП Вафин Ринат Габдулхатович | Садовая | 23 | 0.00029861 | 0.00059722 | 0.00089583 | 0.0011944 | 0.0014931 | 0.0017917 | 0.0020903 | 0.0023889 | 0.0026875 | 0.0029861
| ГКОУ Волгоградская школа-интернат №5 | Канатная | 24 | 0.00134 | 0.00268 | 0.00402 | 0.00536 | 0.0067 | 0.00804 | 0.00938 | 0.01072 | 0.01206 | 0.0134
| ООО Соната | Советская | Электроприемники потребителя | 0.001296 | 0.0025919 | 0.0038879 | 0.0051839 | 0.0064799 | 0.0077758 | 0.0090718 | 0.010368 | 0.011664 | 0.01296
| ООО Волготорг | Сарепта2 | 6 | 0.0013889 | 0.0027778 | 0.0041667 | 0.0055556 | 0.0069444 | 0.0083333 | 0.0097222 | 0.011111 | 0.0125 | 0.013889
| ИП Магомеднабиев Назим Зейдулахович | Канатная | 24 | 0.00048236 | 0.00096472 | 0.0014471 | 0.0019294 | 0.0024118 | 0.0028942 | 0.0033765 | 0.0038589 | 0.0043412 | 0.0048236
| ИП Куприянова Светлана Ярославовна | Канатная | 12 | 0.0010215 | 0.0020431 | 0.0030646 | 0.0040861 | 0.0051076 | 0.0061292 | 0.0071507 | 0.0081722 | 0.0091938 | 0.010215
| ИП Колодяжная Ирина Александровна | Центральная | Электроприемники потребителя | 0.0015113 | 0.0030225 | 0.0045338 | 0.006045 | 0.0075563 | 0.0090675 | 0.010579 | 0.01209 | 0.013601 | 0.015113
| ИП Оборнева Таисия Михайловна | Фестивальная | Электроприемники потребителя | 0.0022438 | 0.0044875 | 0.0067313 | 0.008975 | 0.011219 | 0.013463 | 0.015706 | 0.01795 | 0.020194 | 0.022438
| ФЛ Усков Сергей Анатольевич | Канатная | 24 | 0.00049556 | 0.00099111 | 0.0014867 | 0.0019822 | 0.0024778 | 0.0029733 | 0.0034689 | 0.0039644 | 0.00446 | 0.0049556
| ИП Тишина Надежда Гавриловна | Центральная | 6 | 0.00049833 | 0.00099667 | 0.001495 | 0.0019933 | 0.0024917 | 0.00299 | 0.0034883 | 0.0039867 | 0.004485 | 0.0049833
| ИП Гурова Тамара Константиновна | Центральная | Электроприемники потребителя | 0.0007475 | 0.001495 | 0.0022425 | 0.00299 | 0.0037375 | 0.004485 | 0.0052325 | 0.00598 | 0.0067275 | 0.007475
| ООО Фасоль | Центральная | 40 | 0.0050267 | 0.010053 | 0.01508 | 0.020107 | 0.025133 | 0.03016 | 0.035187 | 0.040213 | 0.04524 | 0.050267
| ФЛ Сергеева Галина Ивановна | Строительная | 6 | 0.00018389 | 0.00036778 | 0.00055167 | 0.00073556 | 0.00091944 | 0.0011033 | 0.0012872 | 0.0014711 | 0.001655 | 0.0018389
| ООО Атлант-Техно | ТДН | Электроприемники потребителя | 0.00022681 | 0.00045361 | 0.00068042 | 0.00090722 | 0.001134 | 0.0013608 | 0.0015876 | 0.0018144 | 0.0020413 | 0.0022681
| ИП Семенченко Андрей Павлович | Дзержинская | 22 | 0.00020069 | 0.00040139 | 0.00060208 | 0.00080278 | 0.0010035 | 0.0012042 | 0.0014049 | 0.0016056 | 0.0018063 | 0.0020069
| ИП Попов Геннадий Вячеславич | Садовая | 23 | 0.00050861 | 0.0010172 | 0.0015258 | 0.0020344 | 0.0025431 | 0.0030517 | 0.0035603 | 0.0040689 | 0.0045775 | 0.0050861
| ООО ИНФОРМ | ТДН | 18 | 0.0046482 | 0.0092964 | 0.013945 | 0.018593 | 0.023241 | 0.027889 | 0.032537 | 0.037186 | 0.041834 | 0.046482
| ООО Книготорговое предприятие Кассандра | Олимпийская | 28 | 0.00021403 | 0.00042806 | 0.00064208 | 0.00085611 | 0.0010701 | 0.0012842 | 0.0014982 | 0.0017122 | 0.0019263 | 0.0021403
| ООО Волга-Д | Канатная | 12 | 0.0021924 | 0.0043847 | 0.0065771 | 0.0087694 | 0.010962 | 0.013154 | 0.015347 | 0.017539 | 0.019731 | 0.021924
| ООО Штерн | Советская | Электроприемники потребителя | 0.031 | 0.062 | 0.093 | 0.124 | 0.155 | 0.186 | 0.217 | 0.248 | 0.279 | 0.31
| ИП Мусиенко Виталий Владимирович | Спартановка | 25 | 0.000225 | 0.00045 | 0.000675 | 0.0009 | 0.001125 | 0.00135 | 0.001575 | 0.0018 | 0.002025 | 0.00225
| ИП Шаров Александр Владимирович | Спартановка | 10 | 0.029 | 0.058 | 0.087 | 0.116 | 0.145 | 0.174 | 0.203 | 0.232 | 0.261 | 0.29
| ООО Радеж | Канатная | 12 | 0.006 | 0.012 | 0.018 | 0.024 | 0.03 | 0.036 | 0.042 | 0.048 | 0.054 | 0.06
| ООО ВТД Help | Сибирь-Гора | 12 | 0.0010912 | 0.0021825 | 0.0032737 | 0.004365 | 0.0054563 | 0.0065475 | 0.0076387 | 0.00873 | 0.0098213 | 0.010913
| ООО ЖКХ-Сервис | Курганная | 42 | 0.0080754 | 0.016151 | 0.024226 | 0.032302 | 0.040377 | 0.048452 | 0.056528 | 0.064603 | 0.072679 | 0.080754
| ФЛ Щекатур Роман Петрович | Фестивальная | 25 | 0.0016104 | 0.0032208 | 0.0048313 | 0.0064417 | 0.0080521 | 0.0096625 | 0.011273 | 0.012883 | 0.014494 | 0.016104
| ФЛ Джуринский Алексей Николаевич | Советская | 9 | 0.00089333 | 0.0017867 | 0.00268 | 0.0035733 | 0.0044667 | 0.00536 | 0.0062533 | 0.0071467 | 0.00804 | 0.0089333
| ООО Транзит-сервис | Центральная | Электроприемники потребителя | 0.0010129 | 0.0020258 | 0.0030388 | 0.0040517 | 0.0050646 | 0.0060775 | 0.0070904 | 0.0081033 | 0.0091163 | 0.010129
| ИП Львов Олег Анатольевич | Центральная | 40 | 0.0098 | 0.0196 | 0.0294 | 0.0392 | 0.049 | 0.0588 | 0.0686 | 0.0784 | 0.0882 | 0.098
| ФЛ Мохов Андрей Викторович | Развилка-2 | 41 | 0.1022 | 0.2044 | 0.3066 | 0.4088 | 0.511 | 0.6132 | 0.7154 | 0.8176 | 0.9198 | 1.022
| ООО Действие | Центральная | 60 | 0.004 | 0.008 | 0.012 | 0.016 | 0.02 | 0.024 | 0.028 | 0.032 | 0.036 | 0.04
| ФЛ Александрова П.С. | Развилка-1 | Электроприемники потребителя | 0.015 | 0.03 | 0.045 | 0.06 | 0.075 | 0.09 | 0.105 | 0.12 | 0.135 | 0.15
| Итого |  |  | 10.3474 | 20.6947 | 31.0421 | 41.3894 | 51.7368 | 62.0841 | 72.4315 | 82.7788 | 93.1262 | 103.4736
ООО "Овощевод"
9 | ООО "Овощевод" | ПС "Городская-2", ф.42 | РП-1, яч.1,6 | 0.46 | 0.92 | 1.38 | 1.84 | 2.3 | 2.76 | 3.22 | 3.68 | 4.14 | 4.6
|  | ПС "Ботаника" | РП-3 ф.7 | 0.27 | 0.54 | 0.81 | 1.08 | 1.35 | 1.62 | 1.89 | 2.16 | 2.43 | 2.7
|  |  | РП-3 ф.8 | 0.46 | 0.92 | 1.38 | 1.84 | 2.3 | 2.76 | 3.22 | 3.68 | 4.14 | 4.6
|  |  | РП-3 ф.9 | 0.46 | 0.92 | 1.38 | 1.84 | 2.3 | 2.76 | 3.22 | 3.68 | 4.14 | 4.6
|  |  | РП-3 ф.10 | 0.27 | 0.54 | 0.81 | 1.08 | 1.35 | 1.62 | 1.89 | 2.16 | 2.43 | 2.7
| Итого |  |  | 1.92 | 3.84 | 5.76 | 7.68 | 9.6 | 11.52 | 13.44 | 15.36 | 17.28 | 19.2
АО "Корпорация Красный октябрь"
10 | АО "Корпорация Красный октябрь" | ПС "ЗКО-2" | Т-1 | 0.986 | 1.972 | 2.958 | 3.944 | 4.93 | 5.916 | 6.902 | 7.888 | 8.874 | 9.86
|  | ПС "ЗКО-1" | Т-1, Т-2 | 0 | 0 | 0 | 0 | 0 | 0 | 0 | 0 | 0
|  | ПС "ЗКО-3" | Т-1, Т-2 | 0 | 0 | 0 | 0 | 0 | 0 | 0 | 0 | 0
| Итого |  |  | 0.986 | 1.972 | 2.958 | 3.944 | 4.93 | 5.916 | 6.902 | 7.888 | 8.874 | 9.86
ИТОГО: |  |  |  | 28.2002 | 56.4003 | 84.6005 | 112.8006 | 141.0008 | 169.2009 | 197.4011 | 225.6012 | 253.8014 | 282.0015
Величина потребления электрической мощности потребителей, указанная в графике, определена для условий прохождения максимума нагрузок при среднесуточных температурах наружного воздуха, соответствующих температуре наиболее холодной пятидневки с обеспеченностью 0,92 (-22,1°С).
Первый заместитель директора - Главный инженер филиала ПАО "Россети Юг"- "Волгоградэнерго" |  |  | 0.0027: П.Н. Бабешко
СОГЛАСОВАНО
Директор
Филиала АО "СО ЕЭС"
Волгоградское РДУ
____________________А.В. Корешков
"____"_______________2022 г.
УТВЕРЖДАЮ
Заместитель генерального директора -
директор
филиала ПАО "Россети Юг"-"Волгоградэнерго"
_______________ А.А. Рыбин
"___" ______________ 2022 г.
СОГЛАСОВАНО
Председатель комитета промышленной политики, торговли и топливно-энергетического комплекса Волгоградской области
________________Н.В. Стрельцова
"_____"_______________2022 г.